{"text_format":"3","workbook":"xlsx","n_sheets":148,"sheets":["INDEX","RADYATÖR KATEGORİ","ÇELİK DEKORATİF RAD. ÜRÜNLER","İNCE RADYATÖR ÜRÜNLER","DÖKÜM RADYATÖR ÜRÜNLER","PASLANMAZ Ç. RADYATÖR ÜRÜNLER","HAVLUPAN KATEGORİ","DEKORATİF HAVLUPAN ÜRÜNLER","RETRO HAVLUPAN ÜRÜNLER","PASLANMAZ Ç. HAVLUPAN ÜRÜNLER","ELEKTRİKLİ HAVLUPAN ÜRÜNLER","İTHAL RADYATÖR KATEGORİ","İTHAL HAVLUPAN ÜRÜNLER","TASARIM RADYATÖR ÜRÜNLER","KOLON RADYATÖR ÜRÜNLER","AKSESUAR KATEGORİ","Dekoratif Rad. Tip22H","Dekoratif Rad. Tip21H","Dekoratif Rad. Tip20H","Dekoratif Rad. Tip11H","Dekoratif Rad. Tip10H","Dekoratif Rad. Tip20V","Dekoratif Rad. Tip10V","Dekoratif Rad. Tip10V Cover","Dekoratif Rad. Tip10D","İnce Rad Wisdom","İnce Rad Harbour","İnce Rad. Yin Yang","İnce Rad Grenada","İnce Rad La Palma","İnce Rad Meis","İnce Rad Palau","İnce Rad Dominica","İnce Rad Muscha","İnce Rad Kiribati","İnce Rad. Tioman","İnce Rad. Sandals","İnce Rad Solomon","Mauritius","Corfu","Döküm Rad Retro","Döküm Rad Decora","Bahama","Fiji","Hawaii","Keros","Santorini","Barbados","Matsu","Zanzibar","Bora Bora","Zante","Cook","Male","Mykonos","Silba","Tahiti","Olib","Tip 21H Dekoratif Hav.","Tip 20H Dekoratif Hav.","Tip 10H Dekoratif Hav.","Seychelles","Madagascar","Paxos","Jeju","Ibiza","Cebu","Lanzarote","Phuket","Saba","Cabrera","Tenerife","Mamula","Nevis","Aruba","Bermuda","Carmen","Majorca","Premuda","Kavvayi","Haiti","El. Hav. Bahama","El. Hav. Fiji","El. Hav. Hawaii","El. Hav. Barbados","El. Hav. Zanzibar","El. Hav. Bora Bora","El. Hav. Male","El. Hav. Tahiti","El. Hav. Olib","El. Hav. 21H","El. Hav. 20H","El. Hav. 10H","El. Hav. Madagascar","El. Hav. Ibiza","El. Hav. Cebu","El. Hav. Lanzarote","El. Hav. Phuket","El. Hav. Abaco","El. Hav. Guam","El. Hav. Tuvalu","El. Hav. Tobago","El. Hav. Navos","El. Hav. Kiribati","El. Hav. Solomon","El. Hav. Paros","El. Hav. Vanuatu","El. Hav. Crete","El. Hav. Haiti","Elektrik Kitleri","Havlu Askıları","Vanalar","Boru Gizleme Kılıfı","Ahşap Kartela","Renk Kartela","Bambu","Cube","Boxes","Quilt Verticale","Harp","Mars Vitro Led","Mars Vitro Aynalı","Nova Dikey","Chorus Dikey","Chorus Bombe","Chorus Köşe","Atlas","Vulkan","Vulkan Paslanmaz Çelik","6K Kolon Radyatör","5K Kolon Radyatör","4K Kolon Radyatör","3K Kolon Radyatör","2K Kolon Radyatör","Valet","Freesystem","Movesystem","Taosystem","Tris","Bis","Stendy Elegance","Stendy Short","Stendy","Dinamic Plus","Towelbox","Dryer Plus Mixed","Deltacalor Renk Kartela","Kolon Radyatör Renk Kartela"],"not_rendered":{"images":489,"defined_names":132},"read":"whole","date_system":"1900"}

{"sheet":"INDEX","index":0,"n_rows":3,"n_cols":7,"rows_kept":3,"merged":[[0,1,0,5],[0,6,0,22],[1,1,1,5],[1,6,1,22],[2,6,2,22],[6,0,6,2],[6,4,6,6],[6,8,6,10],[6,12,6,14],[6,16,6,18],[6,20,6,22],[20,0,20,2],[20,4,20,6],[20,8,20,10],[20,12,20,14],[20,16,20,18],[20,20,20,22],[34,0,34,2],[34,4,34,6],[34,8,34,10],[34,12,34,14],[34,16,34,18],[34,20,34,22],[48,0,48,2],[48,4,48,6],[48,8,48,10],[48,12,48,14],[48,16,48,18],[48,20,48,22],[61,0,61,2],[61,4,61,6],[61,8,61,10],[61,12,61,14],[61,16,61,18],[61,20,61,22],[75,0,75,2],[75,4,75,6],[75,8,75,10],[75,12,75,14],[75,16,75,18],[75,20,75,22],[88,0,88,2],[88,4,88,6]]}
[{"$nulls":6},"2018/1 Sirküler No: S18102901"]
[{"$nulls":6},"INDEX"]
[{"$nulls":6},"(İncelemek İstediğiniz Kategori İçin Resmin Üzerine Tıklayınız)"]

{"sheet":"RADYATÖR KATEGORİ","index":1,"n_rows":3,"n_cols":7,"rows_kept":3,"merged":[[0,1,0,5],[0,6,0,22],[1,1,1,5],[1,6,1,22],[2,6,2,22],[6,0,6,2],[6,4,6,6],[6,8,6,10],[6,12,6,14],[6,16,6,18],[6,20,6,22],[20,0,20,2],[20,4,20,6],[20,8,20,10],[20,12,20,14],[20,16,20,18],[20,20,20,22],[34,0,34,2],[34,4,34,6],[34,8,34,10],[34,12,34,14],[34,16,34,18],[34,20,34,22],[48,0,48,2],[48,4,48,6],[48,8,48,10],[48,12,48,14],[48,16,48,18],[48,20,48,22],[61,0,61,2],[61,4,61,6],[61,8,61,10],[61,12,61,14],[61,16,61,18],[61,20,61,22],[75,0,75,2],[75,4,75,6],[75,8,75,10],[75,12,75,14],[75,16,75,18],[75,20,75,22],[88,0,88,2],[88,4,88,6]]}
[{"$nulls":6},"2018/1 Sirküler No: S18102901"]
[{"$nulls":6},"INDEX"]
[{"$nulls":6},"(İncelemek İstediğiniz Kategori İçin Resmin Üzerine Tıklayınız)"]

{"sheet":"ÇELİK DEKORATİF RAD. ÜRÜNLER","index":2,"n_rows":3,"n_cols":7,"rows_kept":3,"merged":[[0,1,0,5],[0,6,0,22],[1,1,1,5],[1,6,1,22],[2,6,2,22],[6,0,6,2],[6,4,6,6],[6,8,6,10],[6,12,6,14],[6,16,6,18],[6,20,6,22],[20,0,20,2],[20,4,20,6],[20,8,20,10],[20,12,20,14],[20,16,20,18],[20,20,20,22],[34,0,34,2],[34,4,34,6],[34,8,34,10],[34,12,34,14],[34,16,34,18],[34,20,34,22],[48,0,48,2],[48,4,48,6],[48,8,48,10],[48,12,48,14],[48,16,48,18],[48,20,48,22],[61,0,61,2],[61,4,61,6],[61,8,61,10],[61,12,61,14],[61,16,61,18],[61,20,61,22],[75,0,75,2],[75,4,75,6],[75,8,75,10],[75,12,75,14],[75,16,75,18],[75,20,75,22],[88,0,88,2],[88,4,88,6]]}
[{"$nulls":6},"2018/1 Sirküler No: S18102901"]
[{"$nulls":6},"INDEX"]
[{"$nulls":6},"(İncelemek İstediğiniz Ürün İçin Resmin Üzerine Tıklayınız)"]

{"sheet":"İNCE RADYATÖR ÜRÜNLER","index":3,"n_rows":3,"n_cols":7,"rows_kept":3,"merged":[[0,1,0,5],[0,6,0,22],[1,1,1,5],[1,6,1,22],[2,6,2,22],[6,0,6,2],[6,4,6,6],[6,8,6,10],[6,12,6,14],[6,16,6,18],[6,20,6,22],[20,0,20,2],[20,4,20,6],[20,8,20,10],[20,12,20,14],[20,16,20,18],[20,20,20,22],[34,0,34,2],[34,4,34,6],[34,8,34,10],[34,12,34,14],[34,16,34,18],[34,20,34,22],[48,0,48,2],[48,4,48,6],[48,8,48,10],[48,12,48,14],[48,16,48,18],[48,20,48,22],[61,0,61,2],[61,4,61,6],[61,8,61,10],[61,12,61,14],[61,16,61,18],[61,20,61,22],[75,0,75,2],[75,4,75,6],[75,8,75,10],[75,12,75,14],[75,16,75,18],[75,20,75,22],[88,0,88,2],[88,4,88,6]]}
[{"$nulls":6},"2018/1 Sirküler No: S18102901"]
[{"$nulls":6},"INDEX"]
[{"$nulls":6},"(İncelemek İstediğiniz Ürün İçin Resmin Üzerine Tıklayınız)"]

{"sheet":"DÖKÜM RADYATÖR ÜRÜNLER","index":4,"n_rows":3,"n_cols":7,"rows_kept":3,"merged":[[0,1,0,5],[0,6,0,22],[1,1,1,5],[1,6,1,22],[2,6,2,22],[6,0,6,2],[6,4,6,6],[6,8,6,10],[6,12,6,14],[6,16,6,18],[6,20,6,22],[20,0,20,2],[20,4,20,6],[20,8,20,10],[20,12,20,14],[20,16,20,18],[20,20,20,22],[34,0,34,2],[34,4,34,6],[34,8,34,10],[34,12,34,14],[34,16,34,18],[34,20,34,22],[48,0,48,2],[48,4,48,6],[48,8,48,10],[48,12,48,14],[48,16,48,18],[48,20,48,22],[61,0,61,2],[61,4,61,6],[61,8,61,10],[61,12,61,14],[61,16,61,18],[61,20,61,22],[75,0,75,2],[75,4,75,6],[75,8,75,10],[75,12,75,14],[75,16,75,18],[75,20,75,22],[88,0,88,2],[88,4,88,6]]}
[{"$nulls":6},"2018/1 Sirküler No: S18102901"]
[{"$nulls":6},"INDEX"]
[{"$nulls":6},"(İncelemek İstediğiniz Ürün İçin Resmin Üzerine Tıklayınız)"]

{"sheet":"PASLANMAZ Ç. RADYATÖR ÜRÜNLER","index":5,"n_rows":3,"n_cols":7,"rows_kept":3,"merged":[[0,1,0,5],[0,6,0,22],[1,1,1,5],[1,6,1,22],[2,6,2,22],[6,0,6,2],[6,4,6,6],[6,8,6,10],[6,12,6,14],[6,16,6,18],[6,20,6,22],[20,0,20,2],[20,4,20,6],[20,8,20,10],[20,12,20,14],[20,16,20,18],[20,20,20,22],[34,0,34,2],[34,4,34,6],[34,8,34,10],[34,12,34,14],[34,16,34,18],[34,20,34,22],[48,0,48,2],[48,4,48,6],[48,8,48,10],[48,12,48,14],[48,16,48,18],[48,20,48,22],[61,0,61,2],[61,4,61,6],[61,8,61,10],[61,12,61,14],[61,16,61,18],[61,20,61,22],[75,0,75,2],[75,4,75,6],[75,8,75,10],[75,12,75,14],[75,16,75,18],[75,20,75,22],[88,0,88,2],[88,4,88,6]]}
[{"$nulls":6},"2018/1 Sirküler No: S18102901"]
[{"$nulls":6},"INDEX"]
[{"$nulls":6},"(İncelemek İstediğiniz Ürün İçin Resmin Üzerine Tıklayınız)"]

{"sheet":"HAVLUPAN KATEGORİ","index":6,"n_rows":3,"n_cols":7,"rows_kept":3,"merged":[[0,1,0,5],[0,6,0,22],[1,1,1,5],[1,6,1,22],[2,6,2,22],[6,0,6,2],[6,4,6,6],[6,8,6,10],[6,12,6,14],[6,16,6,18],[6,20,6,22],[20,0,20,2],[20,4,20,6],[20,8,20,10],[20,12,20,14],[20,16,20,18],[20,20,20,22],[34,0,34,2],[34,4,34,6],[34,8,34,10],[34,12,34,14],[34,16,34,18],[34,20,34,22],[48,0,48,2],[48,4,48,6],[48,8,48,10],[48,12,48,14],[48,16,48,18],[48,20,48,22],[61,0,61,2],[61,4,61,6],[61,8,61,10],[61,12,61,14],[61,16,61,18],[61,20,61,22],[75,0,75,2],[75,4,75,6],[75,8,75,10],[75,12,75,14],[75,16,75,18],[75,20,75,22],[88,0,88,2],[88,4,88,6]]}
[{"$nulls":6},"2018/1 Sirküler No: S18102901"]
[{"$nulls":6},"INDEX"]
[{"$nulls":6},"(İncelemek İstediğiniz Kategori İçin Resmin Üzerine Tıklayınız)"]

{"sheet":"DEKORATİF HAVLUPAN ÜRÜNLER","index":7,"n_rows":3,"n_cols":7,"rows_kept":3,"merged":[[0,1,0,5],[0,6,0,22],[1,1,1,5],[1,6,1,22],[2,6,2,22],[6,0,6,2],[6,4,6,6],[6,8,6,10],[6,12,6,14],[6,16,6,18],[6,20,6,22],[20,0,20,2],[20,4,20,6],[20,8,20,10],[20,12,20,14],[20,16,20,18],[20,20,20,22],[34,0,34,2],[34,4,34,6],[34,8,34,10],[34,12,34,14],[34,16,34,18],[34,20,34,22],[48,0,48,2],[48,4,48,6],[48,8,48,10],[48,12,48,14],[48,16,48,18],[48,20,48,22],[61,0,61,2],[61,4,61,6],[61,8,61,10],[61,12,61,14],[61,16,61,18],[61,20,61,22],[75,0,75,2],[75,4,75,6],[75,8,75,10],[75,12,75,14],[75,16,75,18],[75,20,75,22],[88,0,88,2],[88,4,88,6]]}
[{"$nulls":6},"2018/1 Sirküler No: S18102901"]
[{"$nulls":6},"INDEX"]
[{"$nulls":6},"(İncelemek İstediğiniz Ürün İçin Resmin Üzerine Tıklayınız)"]

{"sheet":"RETRO HAVLUPAN ÜRÜNLER","index":8,"n_rows":3,"n_cols":7,"rows_kept":3,"merged":[[0,1,0,5],[0,6,0,22],[1,1,1,5],[1,6,1,22],[2,6,2,22],[6,0,6,2],[6,4,6,6],[6,8,6,10],[6,12,6,14],[6,16,6,18],[6,20,6,22],[20,0,20,2],[20,4,20,6],[20,8,20,10],[20,12,20,14],[20,16,20,18],[20,20,20,22],[34,0,34,2],[34,4,34,6],[34,8,34,10],[34,12,34,14],[34,16,34,18],[34,20,34,22],[48,0,48,2],[48,4,48,6],[48,8,48,10],[48,12,48,14],[48,16,48,18],[48,20,48,22],[61,0,61,2],[61,4,61,6],[61,8,61,10],[61,12,61,14],[61,16,61,18],[61,20,61,22],[75,0,75,2],[75,4,75,6],[75,8,75,10],[75,12,75,14],[75,16,75,18],[75,20,75,22],[88,0,88,2],[88,4,88,6]]}
[{"$nulls":6},"2018/1 Sirküler No: S18102901"]
[{"$nulls":6},"INDEX"]
[{"$nulls":6},"(İncelemek İstediğiniz Ürün İçin Resmin Üzerine Tıklayınız)"]

{"sheet":"PASLANMAZ Ç. HAVLUPAN ÜRÜNLER","index":9,"n_rows":3,"n_cols":7,"rows_kept":3,"merged":[[0,1,0,5],[0,6,0,22],[1,1,1,5],[1,6,1,22],[2,6,2,22],[6,0,6,2],[6,4,6,6],[6,8,6,10],[6,12,6,14],[6,16,6,18],[6,20,6,22],[20,0,20,2],[20,4,20,6],[20,8,20,10],[20,12,20,14],[20,16,20,18],[20,20,20,22],[34,0,34,2],[34,4,34,6],[34,8,34,10],[34,12,34,14],[34,16,34,18],[34,20,34,22],[48,0,48,2],[48,4,48,6],[48,8,48,10],[48,12,48,14],[48,16,48,18],[48,20,48,22],[61,0,61,2],[61,4,61,6],[61,8,61,10],[61,12,61,14],[61,16,61,18],[61,20,61,22],[75,0,75,2],[75,4,75,6],[75,8,75,10],[75,12,75,14],[75,16,75,18],[75,20,75,22],[88,0,88,2],[88,4,88,6]]}
[{"$nulls":6},"2018/1 Sirküler No: S18102901"]
[{"$nulls":6},"INDEX"]
[{"$nulls":6},"(İncelemek İstediğiniz Ürün İçin Resmin Üzerine Tıklayınız)"]

{"sheet":"ELEKTRİKLİ HAVLUPAN ÜRÜNLER","index":10,"n_rows":3,"n_cols":7,"rows_kept":3,"merged":[[0,1,0,5],[0,6,0,22],[1,1,1,5],[1,6,1,22],[2,6,2,22],[6,0,6,2],[6,4,6,6],[6,8,6,10],[6,12,6,14],[6,16,6,18],[6,20,6,22],[20,0,20,2],[20,4,20,6],[20,8,20,10],[20,12,20,14],[20,16,20,18],[20,20,20,22],[34,0,34,2],[34,4,34,6],[34,8,34,10],[34,12,34,14],[34,16,34,18],[34,20,34,22],[48,0,48,2],[48,4,48,6],[48,8,48,10],[48,12,48,14],[48,16,48,18],[48,20,48,22],[61,0,61,2],[61,4,61,6],[61,8,61,10],[61,12,61,14],[61,16,61,18],[61,20,61,22],[75,0,75,2],[75,4,75,6],[75,8,75,10],[75,12,75,14],[75,16,75,18],[75,20,75,22],[88,0,88,2],[88,4,88,6]]}
[{"$nulls":6},"2018/1 Sirküler No: S18102901"]
[{"$nulls":6},"INDEX"]
[{"$nulls":6},"(İncelemek İstediğiniz Ürün İçin Resmin Üzerine Tıklayınız)"]

{"sheet":"İTHAL RADYATÖR KATEGORİ","index":11,"n_rows":3,"n_cols":7,"rows_kept":3,"merged":[[0,1,0,5],[0,6,0,22],[1,1,1,5],[1,6,1,22],[2,6,2,22],[6,0,6,2],[6,4,6,6],[6,8,6,10],[6,12,6,14],[6,16,6,18],[6,20,6,22],[20,0,20,2],[20,4,20,6],[20,8,20,10],[20,12,20,14],[20,16,20,18],[20,20,20,22],[34,0,34,2],[34,4,34,6],[34,8,34,10],[34,12,34,14],[34,16,34,18],[34,20,34,22],[48,0,48,2],[48,4,48,6],[48,8,48,10],[48,12,48,14],[48,16,48,18],[48,20,48,22],[61,0,61,2],[61,4,61,6],[61,8,61,10],[61,12,61,14],[61,16,61,18],[61,20,61,22],[75,0,75,2],[75,4,75,6],[75,8,75,10],[75,12,75,14],[75,16,75,18],[75,20,75,22],[88,0,88,2],[88,4,88,6]]}
[{"$nulls":6},"2018/1 Sirküler No: S18102901"]
[{"$nulls":6},"INDEX"]
[{"$nulls":6},"(İncelemek İstediğiniz Kategori İçin Resmin Üzerine Tıklayınız)"]

{"sheet":"İTHAL HAVLUPAN ÜRÜNLER","index":12,"n_rows":3,"n_cols":7,"rows_kept":3,"merged":[[0,1,0,5],[0,6,0,22],[1,1,1,5],[1,6,1,22],[2,6,2,22],[6,0,6,2],[6,4,6,6],[6,8,6,10],[6,12,6,14],[6,16,6,18],[6,20,6,22],[20,0,20,2],[20,4,20,6],[20,8,20,10],[20,12,20,14],[20,16,20,18],[20,20,20,22],[34,0,34,2],[34,4,34,6],[34,8,34,10],[34,12,34,14],[34,16,34,18],[34,20,34,22],[48,0,48,2],[48,4,48,6],[48,8,48,10],[48,12,48,14],[48,16,48,18],[48,20,48,22],[61,0,61,2],[61,4,61,6],[61,8,61,10],[61,12,61,14],[61,16,61,18],[61,20,61,22],[75,0,75,2],[75,4,75,6],[75,8,75,10],[75,12,75,14],[75,16,75,18],[75,20,75,22],[88,0,88,2],[88,4,88,6]]}
[{"$nulls":6},"2018/1 Sirküler No: S18102901"]
[{"$nulls":6},"INDEX"]
[{"$nulls":6},"(İncelemek İstediğiniz Ürün İçin Resmin Üzerine Tıklayınız)"]

{"sheet":"TASARIM RADYATÖR ÜRÜNLER","index":13,"n_rows":3,"n_cols":7,"rows_kept":3,"merged":[[0,1,0,5],[0,6,0,22],[1,1,1,5],[1,6,1,22],[2,6,2,22],[6,0,6,2],[6,4,6,6],[6,8,6,10],[6,12,6,14],[6,16,6,18],[6,20,6,22],[20,0,20,2],[20,4,20,6],[20,8,20,10],[20,12,20,14],[20,16,20,18],[20,20,20,22],[34,0,34,2],[34,4,34,6],[34,8,34,10],[34,12,34,14],[34,16,34,18],[34,20,34,22],[48,0,48,2],[48,4,48,6],[48,8,48,10],[48,12,48,14],[48,16,48,18],[48,20,48,22],[61,0,61,2],[61,4,61,6],[61,8,61,10],[61,12,61,14],[61,16,61,18],[61,20,61,22],[75,0,75,2],[75,4,75,6],[75,8,75,10],[75,12,75,14],[75,16,75,18],[75,20,75,22],[88,0,88,2],[88,4,88,6]]}
[{"$nulls":6},"2018/1 Sirküler No: S18102901"]
[{"$nulls":6},"INDEX"]
[{"$nulls":6},"(İncelemek İstediğiniz Ürün İçin Resmin Üzerine Tıklayınız)"]

{"sheet":"KOLON RADYATÖR ÜRÜNLER","index":14,"n_rows":3,"n_cols":7,"rows_kept":3,"merged":[[0,1,0,5],[0,6,0,22],[1,1,1,5],[1,6,1,22],[2,6,2,22],[6,0,6,2],[6,4,6,6],[6,8,6,10],[6,12,6,14],[6,16,6,18],[6,20,6,22],[20,0,20,2],[20,4,20,6],[20,8,20,10],[20,12,20,14],[20,16,20,18],[20,20,20,22],[34,0,34,2],[34,4,34,6],[34,8,34,10],[34,12,34,14],[34,16,34,18],[34,20,34,22],[48,0,48,2],[48,4,48,6],[48,8,48,10],[48,12,48,14],[48,16,48,18],[48,20,48,22],[61,0,61,2],[61,4,61,6],[61,8,61,10],[61,12,61,14],[61,16,61,18],[61,20,61,22],[75,0,75,2],[75,4,75,6],[75,8,75,10],[75,12,75,14],[75,16,75,18],[75,20,75,22],[88,0,88,2],[88,4,88,6]]}
[{"$nulls":6},"2018/1 Sirküler No: S18102901"]
[{"$nulls":6},"INDEX"]
[{"$nulls":6},"(İncelemek İstediğiniz Ürün İçin Resmin Üzerine Tıklayınız)"]

{"sheet":"AKSESUAR KATEGORİ","index":15,"n_rows":3,"n_cols":7,"rows_kept":3,"merged":[[0,1,0,5],[0,6,0,22],[1,1,1,5],[1,6,1,22],[2,6,2,22],[6,0,6,2],[6,4,6,6],[6,8,6,10],[6,12,6,14],[6,16,6,18],[6,20,6,22],[20,0,20,2],[20,4,20,6],[20,8,20,10],[20,12,20,14],[20,16,20,18],[20,20,20,22],[34,0,34,2],[34,4,34,6],[34,8,34,10],[34,12,34,14],[34,16,34,18],[34,20,34,22],[48,0,48,2],[48,4,48,6],[48,8,48,10],[48,12,48,14],[48,16,48,18],[48,20,48,22],[61,0,61,2],[61,4,61,6],[61,8,61,10],[61,12,61,14],[61,16,61,18],[61,20,61,22],[75,0,75,2],[75,4,75,6],[75,8,75,10],[75,12,75,14],[75,16,75,18],[75,20,75,22],[88,0,88,2],[88,4,88,6]]}
[{"$nulls":6},"2018/1 Sirküler No: S18102901"]
[{"$nulls":6},"INDEX"]
[{"$nulls":6},"(İncelemek İstediğiniz Kategori İçin Resmin Üzerine Tıklayınız)"]

{"sheet":"Dekoratif Rad. Tip22H","index":16,"n_rows":130,"n_cols":23,"rows_kept":130,"merged":[[0,2,0,5],[0,6,0,22],[1,0,3,0],[1,2,2,2],[1,3,2,3],[1,4,2,4],[1,5,2,5],[1,6,2,6],[1,7,2,7],[1,8,2,8],[1,9,2,9],[1,10,2,10],[1,11,2,13],[1,14,2,16],[1,17,2,19],[1,20,2,22],[2,1,3,1],[5,0,13,0],[5,2,14,2],[5,6,14,6],[16,2,25,2],[16,6,25,6],[27,2,36,2],[27,6,36,6],[38,2,47,2],[38,6,47,6],[49,0,57,0],[49,2,58,2],[49,6,58,6],[60,2,69,2],[60,6,69,6],[71,2,80,2],[71,6,80,6],[82,2,91,2],[82,6,91,6],[93,1,93,12],[94,1,94,12],[96,1,96,11],[97,1,97,11],[98,1,98,11],[99,1,99,11],[100,1,100,11],[101,1,101,11],[103,1,103,11],[104,1,104,11],[105,1,105,11],[106,1,106,11],[108,1,108,11],[109,1,109,12],[110,1,110,12],[111,1,111,6],[112,1,112,2],[113,1,113,11],[114,1,114,11],[115,1,115,11],[116,1,116,11],[118,1,118,11],[119,1,119,11],[121,1,121,11],[122,1,122,11],[123,1,123,6],[124,1,124,3],[125,1,125,6],[127,1,127,6],[128,1,128,6],[129,1,129,3]]}
[null,null,"DEKORATİF RADYATÖR \nTİP 22H",{"$nulls":3},"2018/1 Sirküler No: S18102901"]
["ÜRÜN \nFOTOĞRAFI",null,"YÜKSEKLİK","GENİŞLİK","RENK","FİYAT","YATAY\nPROFİL\nSAYISI \n(Ön-Arka)","AKS\nARASI","ÜRÜN\nAĞIRLIĞI ","PAKETLİ\nAĞIRLIK ","SU\nHACMİ ","ISIL GÜÇ (Watt)",null,null,"ISIL GÜÇ  (Kcal/h)",null,null,"ISIL GÜÇ (Btu)",null,null,"KUTU \nÖLÇÜSÜ \n(cm)"]
[null,"ÜRÜN KODU"]
[null,null,"mm.","mm.",null,"TL","Adet","mm.","kg.","kg.","lt.","75-65/20 ∆t=50°C","90-70/20 ∆t=60°C","55-45/20 ∆t=30°C","75-65/20 ∆t=50°C","90-70/20 ∆t=60°C","55-45/20 ∆t=30°C","75-65/20 ∆t=50°C","90-70/20 ∆t=60°C","55-45/20 ∆t=30°C","E","B","Y"]
[]
[null,"2DR22H02920600B1S",292,600,"Beyaz",{"v":1396,"d":"1,396"},"4+4",550,11.3,{"v":12.129999999999999,"d":"12.1"},3.4,572,721,293,492,620,252,1952,2460,1000,35,{"v":65.5,"d":"66"},13.6]
[null,"2DR22H02920800B1S",null,800,"Beyaz",{"v":1653,"d":"1,653"},null,750,14.6,{"v":15.61,"d":"15.6"},4.2,763,962,391,657,828,337,2604,3282,1334,35,{"v":85.5,"d":"86"},13.6]
[null,"2DR22H02921000B1S",null,1000,"Beyaz",{"v":1903,"d":"1,903"},null,950,17.9,{"v":19.080000000000002,"d":"19.1"},{"v":5,"d":"5.0"},986,1243,505,848,1069,435,3365,4240,1723,35,{"v":105.5,"d":"106"},13.6]
[null,"2DR22H02921200B1S",null,1200,"Beyaz",{"v":2152,"d":"2,152"},null,1150,21.2,{"v":22.560000000000002,"d":"22.6"},5.8,1184,1492,607,1019,1284,522,4040,5091,2069,35,{"v":125.5,"d":"126"},13.6]
[null,"2DR22H02921400B1S",null,1400,"Beyaz",{"v":2402,"d":"2,402"},null,1350,24.5,{"v":26.03,"d":"26.0"},6.6,1381,1741,708,1188,1497,609,4712,5938,2413,35,{"v":145.5,"d":"146"},13.6]
[null,"2DR22H02921600B1S",null,1600,"Beyaz",{"v":2659,"d":"2,659"},null,1550,27.8,{"v":29.51,"d":"29.5"},7.4,1578,1989,808,1358,1712,696,5385,6786,2758,35,{"v":165.5,"d":"166"},13.6]
[null,"2DR22H02921800B1S",null,1800,"Beyaz",{"v":2909,"d":"2,909"},null,1750,31.2,{"v":33.08,"d":"33.1"},8.2,1775,2237,909,1527,1925,782,6057,7632,3102,35,{"v":185.5,"d":"186"},13.6]
[null,"2DR22H02922000B1S",null,2000,"Beyaz",{"v":3158,"d":"3,158"},null,1950,34.5,{"v":36.559999999999995,"d":"36.6"},8.9,1973,2486,1011,1697,2139,869,6732,8483,3447,35,{"v":205.5,"d":"206"},13.6]
[null,"2DR22H02922200B1S",null,2200,"Beyaz",{"v":3415,"d":"3,415"},null,2150,37.8,{"v":40.03,"d":"40.0"},9.7,2170,2735,1112,1867,2353,956,7405,9331,3792,35,{"v":225.5,"d":"226"},13.6]
[null,"2DR22H02922400B1S",null,2400,"Beyaz",{"v":3665,"d":"3,665"},null,2350,41.1,{"v":43.51,"d":"43.5"},10.5,2367,2983,1212,2036,2566,1043,8077,10178,4136,35,{"v":245.5,"d":"246"},13.6]
[]
[null,"2DR22H05140600B1S",514,600,"Beyaz",{"v":2121,"d":"2,121"},"7+7",550,19.7,{"v":20.930000000000003,"d":"20.9"},5.9,906,1142,464,780,983,400,3092,3896,1584,57,{"v":65.5,"d":"66"},13.6]
[null,"2DR22H05140800B1S",null,800,"Beyaz",{"v":2573,"d":"2,573"},null,750,25.8,{"v":27.34,"d":"27.3"},7.3,1208,1523,619,1039,1310,532,4122,5194,2111,57,{"v":85.5,"d":"86"},13.6]
[null,"2DR22H05141000B1S",null,1000,"Beyaz",{"v":3018,"d":"3,018"},null,950,31.9,{"v":33.75,"d":"33.8"},8.7,1517,1912,777,1305,1645,669,5177,6524,2651,57,{"v":105.5,"d":"106"},13.6]
[null,"2DR22H05141200B1S",null,1200,"Beyaz",{"v":3462,"d":"3,462"},null,1150,{"v":38,"d":"38.0"},{"v":40.16,"d":"40.2"},10.1,1820,2294,932,1566,1974,802,6210,7825,3180,57,{"v":125.5,"d":"126"},13.6]
[null,"2DR22H05141400B1S",null,1400,"Beyaz",{"v":3899,"d":"3,899"},null,1350,44.1,{"v":46.559999999999995,"d":"46.6"},11.5,2123,2675,1087,1826,2301,935,7244,9128,3709,57,{"v":145.5,"d":"146"},13.6]
[null,"2DR22H05141600B1S",null,1600,"Beyaz",{"v":4351,"d":"4,351"},null,1550,50.1,{"v":52.87,"d":"52.9"},12.9,2427,3059,1243,2088,2631,1070,8281,10435,4240,57,{"v":165.5,"d":"166"},13.6]
[null,"2DR22H05141800B1S",null,1800,"Beyaz",{"v":4787,"d":"4,787"},null,1750,56.2,{"v":59.28,"d":"59.3"},14.3,2730,3440,1398,2348,2959,1203,9315,11737,4770,57,{"v":185.5,"d":"186"},13.6]
[null,"2DR22H05142000B1S",null,2000,"Beyaz",{"v":5232,"d":"5,232"},null,1950,62.3,{"v":65.69000000000001,"d":"65.7"},15.7,3033,3822,1553,2609,3288,1336,10349,13040,5299,57,{"v":205.5,"d":"206"},13.6]
[null,"2DR22H05142200B1S",null,2200,"Beyaz",{"v":5684,"d":"5,684"},null,2150,68.4,{"v":72.10000000000001,"d":"72.1"},17.1,3337,4205,1709,2870,3617,1470,11386,14347,5830,57,{"v":225.5,"d":"226"},13.6]
[null,"2DR22H05142400B1S",null,2400,"Beyaz",{"v":6121,"d":"6,121"},null,2350,74.5,{"v":78.51,"d":"78.5"},18.4,3640,4587,1864,3131,3946,1604,12420,15650,6360,57,{"v":245.5,"d":"246"},13.6]
[]
[null,"2DR22H05880600B1S",588,600,"Beyaz",{"v":2363,"d":"2,363"},"8+8",550,22.7,{"v":24.060000000000002,"d":"24.1"},6.8,997,1257,511,858,1082,440,3402,4287,1742,64,{"v":65.5,"d":"66"},13.6]
[null,"2DR22H05880800B1S",null,800,"Beyaz",{"v":2885,"d":"2,885"},null,750,29.4,{"v":31.12,"d":"31.1"},8.4,1329,1675,681,1143,1441,586,4535,5715,2322,64,{"v":85.5,"d":"86"},13.6]
[null,"2DR22H05881000B1S",null,1000,"Beyaz",{"v":3392,"d":"3,392"},null,950,36.1,{"v":38.169999999999995,"d":"38.2"},{"v":10,"d":"10.0"},1675,2111,858,1441,1816,738,5716,7203,2927,64,{"v":105.5,"d":"106"},13.6]
[null,"2DR22H05881200B1S",null,1200,"Beyaz",{"v":3899,"d":"3,899"},null,1150,42.7,{"v":45.12,"d":"45.1"},11.6,2010,2533,1030,1729,2179,886,6859,8643,3512,64,{"v":125.5,"d":"126"},13.6]
[null,"2DR22H05881400B1S",null,1400,"Beyaz",{"v":4398,"d":"4,398"},null,1350,49.4,{"v":52.169999999999995,"d":"52.2"},13.1,2345,2955,1201,2017,2542,1033,8002,10083,4098,64,{"v":145.5,"d":"146"},13.6]
[null,"2DR22H05881600B1S",null,1600,"Beyaz",{"v":4920,"d":"4,920"},null,1550,56.1,{"v":59.23,"d":"59.2"},14.7,2680,3377,1373,2305,2905,1181,9145,11523,4683,64,{"v":165.5,"d":"166"},13.6]
[null,"2DR22H05881800B1S",null,1800,"Beyaz",{"v":5419,"d":"5,419"},null,1750,62.7,{"v":66.18,"d":"66.2"},16.3,3015,3799,1544,2593,3268,1328,10288,12963,5268,64,{"v":185.5,"d":"186"},13.6]
[null,"2DR22H05882000B1S",null,2000,"Beyaz",{"v":5918,"d":"5,918"},null,1950,69.4,{"v":73.23,"d":"73.2"},17.9,3350,4221,1716,2881,3631,1476,11431,14404,5853,64,{"v":205.5,"d":"206"},13.6]
[null,"2DR22H05882200B1S",null,2200,"Beyaz",{"v":6440,"d":"6,440"},null,2150,76.1,{"v":80.29,"d":"80.3"},19.5,3685,4644,1887,3170,3995,1624,12574,15844,6438,64,{"v":225.5,"d":"226"},13.6]
[null,"2DR22H05882400B1S",null,2400,"Beyaz",{"v":6939,"d":"6,939"},null,2350,82.8,{"v":87.34,"d":"87.3"},21.1,4020,5066,2059,3458,4358,1771,13717,17284,7024,64,{"v":245.5,"d":"246"},13.6]
[]
[null,"2DR22H08840600B1S",884,600,"Beyaz",{"v":3337,"d":"3,337"},"12+12",550,34.1,{"v":36,"d":"36.0"},10.2,1328,1674,680,1143,1441,586,4532,5711,2321,94,{"v":65.5,"d":"66"},13.6]
[null,"2DR22H08840800B1S",null,800,"Beyaz",{"v":4117,"d":"4,117"},null,750,44.2,{"v":46.629999999999995,"d":"46.6"},12.6,1771,2232,907,1524,1921,781,6043,7615,3095,94,{"v":85.5,"d":"86"},13.6]
[null,"2DR22H08841000B1S",null,1000,"Beyaz",{"v":4889,"d":"4,889"},null,950,54.2,{"v":57.16,"d":"57.2"},{"v":15,"d":"15.0"},2238,2820,1146,1925,2426,986,7637,9623,3911,94,{"v":105.5,"d":"106"},13.6]
[null,"2DR22H08841200B1S",null,1200,"Beyaz",{"v":5637,"d":"5,637"},null,1150,64.2,{"v":67.69000000000001,"d":"67.7"},17.3,2685,3384,1375,2310,2911,1183,9162,11545,4691,94,{"v":125.5,"d":"126"},13.6]
[null,"2DR22H08841400B1S",null,1400,"Beyaz",{"v":6393,"d":"6,393"},null,1350,74.3,{"v":78.32000000000001,"d":"78.3"},19.7,3133,3948,1605,2695,3396,1380,10690,13470,5474,94,{"v":145.5,"d":"146"},13.6]
[null,"2DR22H08841600B1S",null,1600,"Beyaz",{"v":7181,"d":"7,181"},null,1550,84.3,{"v":88.85000000000001,"d":"88.9"},22.1,3581,4513,1834,3080,3881,1577,12219,15396,6257,94,{"v":165.5,"d":"166"},13.6]
[null,"2DR22H08841800B1S",null,1800,"Beyaz",{"v":7929,"d":"7,929"},null,1750,94.3,{"v":99.38000000000001,"d":"99.4"},24.5,4028,5076,2063,3465,4366,1775,13744,17318,7037,94,{"v":185.5,"d":"186"},13.6]
[null,"2DR22H08842000B1S",null,2000,"Beyaz",{"v":8686,"d":"8,686"},null,1950,104.4,{"v":110.01,"d":"110.0"},26.9,4476,5640,2292,3850,4851,1972,15273,19244,7820,94,{"v":205.5,"d":"206"},13.6]
[null,"2DR22H08842200B1S",null,2200,"Beyaz",{"v":9473,"d":"9,473"},null,2150,114.4,{"v":120.54,"d":"120.5"},29.2,4923,6203,2521,4234,5335,2168,16798,21166,8601,94,{"v":225.5,"d":"226"},13.6]
[null,"2DR22H08842400B1S",null,2400,"Beyaz",{"v":10221,"d":"10,221"},null,2350,124.4,{"v":131.07,"d":"131.1"},31.6,5371,6768,2750,4620,5822,2366,18326,23091,9383,94,{"v":245.5,"d":"246"},13.6]
[]
[null,"2DR22H02920600K6S",292,600,"Ahşap",{"v":2019,"d":"2,019"},"4+4",550,11.3,{"v":12.129999999999999,"d":"12.1"},3.4,572,721,293,492,620,252,1952,2460,1000,35,{"v":65.5,"d":"66"},13.6]
[null,"2DR22H02920800K6S",null,800,"Ahşap",{"v":2413,"d":"2,413"},null,750,14.6,{"v":15.61,"d":"15.6"},4.2,763,962,391,657,828,337,2604,3282,1334,35,{"v":85.5,"d":"86"},13.6]
[null,"2DR22H02921000K6S",null,1000,"Ahşap",{"v":2818,"d":"2,818"},null,950,17.9,{"v":19.080000000000002,"d":"19.1"},{"v":5,"d":"5.0"},986,1243,505,848,1069,435,3365,4240,1723,35,{"v":105.5,"d":"106"},13.6]
[null,"2DR22H02921200K6S",null,1200,"Ahşap",{"v":3264,"d":"3,264"},null,1150,21.2,{"v":22.560000000000002,"d":"22.6"},5.8,1184,1492,607,1019,1284,522,4040,5091,2069,35,{"v":125.5,"d":"126"},13.6]
[null,"2DR22H02921400K6S",null,1400,"Ahşap",{"v":3710,"d":"3,710"},null,1350,24.5,{"v":26.03,"d":"26.0"},6.6,1381,1741,708,1188,1497,609,4712,5938,2413,35,{"v":145.5,"d":"146"},13.6]
[null,"2DR22H02921600K6S",null,1600,"Ahşap",{"v":4249,"d":"4,249"},null,1550,27.8,{"v":29.51,"d":"29.5"},7.4,1578,1989,808,1358,1712,696,5385,6786,2758,35,{"v":165.5,"d":"166"},13.6]
[null,"2DR22H02921800K6S",null,1800,"Ahşap",{"v":4839,"d":"4,839"},null,1750,31.2,{"v":33.08,"d":"33.1"},8.2,1775,2237,909,1527,1925,782,6057,7632,3102,35,{"v":185.5,"d":"186"},13.6]
[null,"2DR22H02922000K6S",null,2000,"Ahşap",{"v":5389,"d":"5,389"},null,1950,34.5,{"v":36.559999999999995,"d":"36.6"},8.9,1973,2486,1011,1697,2139,869,6732,8483,3447,35,{"v":205.5,"d":"206"},13.6]
[null,"2DR22H02922200K6S",null,2200,"Ahşap",{"v":5906,"d":"5,906"},null,2150,37.8,{"v":40.03,"d":"40.0"},9.7,2170,2735,1112,1867,2353,956,7405,9331,3792,35,{"v":225.5,"d":"226"},13.6]
[null,"2DR22H02922400K6S",null,2400,"Ahşap",{"v":6455,"d":"6,455"},null,2350,41.1,{"v":43.51,"d":"43.5"},10.5,2367,2983,1212,2036,2566,1043,8077,10178,4136,35,{"v":245.5,"d":"246"},13.6]
[]
[null,"2DR22H05140600K6S",514,600,"Ahşap",{"v":2958,"d":"2,958"},"7+7",550,19.7,{"v":20.930000000000003,"d":"20.9"},5.9,906,1142,464,780,983,400,3092,3896,1584,57,{"v":65.5,"d":"66"},13.6]
[null,"2DR22H05140800K6S",null,800,"Ahşap",{"v":3609,"d":"3,609"},null,750,25.8,{"v":27.34,"d":"27.3"},7.3,1208,1523,619,1039,1310,532,4122,5194,2111,57,{"v":85.5,"d":"86"},13.6]
[null,"2DR22H05141000K6S",null,1000,"Ahşap",{"v":4291,"d":"4,291"},null,950,31.9,{"v":33.75,"d":"33.8"},8.7,1517,1912,777,1305,1645,669,5177,6524,2651,57,{"v":105.5,"d":"106"},13.6]
[null,"2DR22H05141200K6S",null,1200,"Ahşap",{"v":5014,"d":"5,014"},null,1150,{"v":38,"d":"38.0"},{"v":40.16,"d":"40.2"},10.1,1820,2294,932,1566,1974,802,6210,7825,3180,57,{"v":125.5,"d":"126"},13.6]
[null,"2DR22H05141400K6S",null,1400,"Ahşap",{"v":5666,"d":"5,666"},null,1350,44.1,{"v":46.559999999999995,"d":"46.6"},11.5,2123,2675,1087,1826,2301,935,7244,9128,3709,57,{"v":145.5,"d":"146"},13.6]
[null,"2DR22H05141600K6S",null,1600,"Ahşap",{"v":6502,"d":"6,502"},null,1550,50.1,{"v":52.87,"d":"52.9"},12.9,2427,3059,1243,2088,2631,1070,8281,10435,4240,57,{"v":165.5,"d":"166"},13.6]
[null,"2DR22H05141800K6S",null,1800,"Ahşap",{"v":7381,"d":"7,381"},null,1750,56.2,{"v":59.28,"d":"59.3"},14.3,2730,3440,1398,2348,2959,1203,9315,11737,4770,57,{"v":185.5,"d":"186"},13.6]
[null,"2DR22H05142000K6S",null,2000,"Ahşap",{"v":8166,"d":"8,166"},null,1950,62.3,{"v":65.69000000000001,"d":"65.7"},15.7,3033,3822,1553,2609,3288,1336,10349,13040,5299,57,{"v":205.5,"d":"206"},13.6]
[null,"2DR22H05142200K6S",null,2200,"Ahşap",{"v":9022,"d":"9,022"},null,2150,68.4,{"v":72.10000000000001,"d":"72.1"},17.1,3337,4205,1709,2870,3617,1470,11386,14347,5830,57,{"v":225.5,"d":"226"},13.6]
[null,"2DR22H05142400K6S",null,2400,"Ahşap",{"v":9798,"d":"9,798"},null,2350,74.5,{"v":78.51,"d":"78.5"},18.4,3640,4587,1864,3131,3946,1604,12420,15650,6360,57,{"v":245.5,"d":"246"},13.6]
[]
[null,"2DR22H05880600K6S",588,600,"Ahşap",{"v":3498,"d":"3,498"},"8+8",550,22.7,{"v":24.060000000000002,"d":"24.1"},6.8,997,1257,511,858,1082,440,3402,4287,1742,64,{"v":65.5,"d":"66"},13.6]
[null,"2DR22H05880800K6S",null,800,"Ahşap",{"v":4233,"d":"4,233"},null,750,29.4,{"v":31.12,"d":"31.1"},8.4,1329,1675,681,1143,1441,586,4535,5715,2322,64,{"v":85.5,"d":"86"},13.6]
[null,"2DR22H05881000K6S",null,1000,"Ahşap",{"v":5053,"d":"5,053"},null,950,36.1,{"v":38.169999999999995,"d":"38.2"},{"v":10,"d":"10.0"},1675,2111,858,1441,1816,738,5716,7203,2927,64,{"v":105.5,"d":"106"},13.6]
[null,"2DR22H05881200K6S",null,1200,"Ahşap",{"v":5913,"d":"5,913"},null,1150,42.7,{"v":45.12,"d":"45.1"},11.6,2010,2533,1030,1729,2179,886,6859,8643,3512,64,{"v":125.5,"d":"126"},13.6]
[null,"2DR22H05881400K6S",null,1400,"Ahşap",{"v":6765,"d":"6,765"},null,1350,49.4,{"v":52.169999999999995,"d":"52.2"},13.1,2345,2955,1201,2017,2542,1033,8002,10083,4098,64,{"v":145.5,"d":"146"},13.6]
[null,"2DR22H05881600K6S",null,1600,"Ahşap",{"v":7809,"d":"7,809"},null,1550,56.1,{"v":59.23,"d":"59.2"},14.7,2680,3377,1373,2305,2905,1181,9145,11523,4683,64,{"v":165.5,"d":"166"},13.6]
[null,"2DR22H05881800K6S",null,1800,"Ahşap",{"v":8702,"d":"8,702"},null,1750,62.7,{"v":66.18,"d":"66.2"},16.3,3015,3799,1544,2593,3268,1328,10288,12963,5268,64,{"v":185.5,"d":"186"},13.6]
[null,"2DR22H05882000K6S",null,2000,"Ahşap",{"v":9553,"d":"9,553"},null,1950,69.4,{"v":73.23,"d":"73.2"},17.9,3350,4221,1716,2881,3631,1476,11431,14404,5853,64,{"v":205.5,"d":"206"},13.6]
[null,"2DR22H05882200K6S",null,2200,"Ahşap",{"v":10268,"d":"10,268"},null,2150,76.1,{"v":80.29,"d":"80.3"},19.5,3685,4644,1887,3170,3995,1624,12574,15844,6438,64,{"v":225.5,"d":"226"},13.6]
[null,"2DR22H05882400K6S",null,2400,"Ahşap",{"v":11119,"d":"11,119"},null,2350,82.8,{"v":87.34,"d":"87.3"},21.1,4020,5066,2059,3458,4358,1771,13717,17284,7024,64,{"v":245.5,"d":"246"},13.6]
[]
[null,"2DR22H08840600K6S",884,600,"Ahşap",{"v":4719,"d":"4,719"},"12+12",550,34.1,{"v":36,"d":"36.0"},10.2,1328,1674,680,1143,1441,586,4532,5711,2321,94,{"v":65.5,"d":"66"},13.6]
[null,"2DR22H08840800K6S",null,800,"Ahşap",{"v":5765,"d":"5,765"},null,750,44.2,{"v":46.629999999999995,"d":"46.6"},12.6,1771,2232,907,1524,1921,781,6043,7615,3095,94,{"v":85.5,"d":"86"},13.6]
[null,"2DR22H08841000K6S",null,1000,"Ahşap",{"v":6947,"d":"6,947"},null,950,54.2,{"v":57.16,"d":"57.2"},{"v":15,"d":"15.0"},2238,2820,1146,1925,2426,986,7637,9623,3911,94,{"v":105.5,"d":"106"},13.6]
[null,"2DR22H08841200K6S",null,1200,"Ahşap",{"v":8265,"d":"8,265"},null,1150,64.2,{"v":67.69000000000001,"d":"67.7"},17.3,2685,3384,1375,2310,2911,1183,9162,11545,4691,94,{"v":125.5,"d":"126"},13.6]
[null,"2DR22H08841400K6S",null,1400,"Ahşap",{"v":9592,"d":"9,592"},null,1350,74.3,{"v":78.32000000000001,"d":"78.3"},19.7,3133,3948,1605,2695,3396,1380,10690,13470,5474,94,{"v":145.5,"d":"146"},13.6]
[null,"2DR22H08841600K6S",null,1600,"Ahşap",{"v":10957,"d":"10,957"},null,1550,84.3,{"v":88.85000000000001,"d":"88.9"},22.1,3581,4513,1834,3080,3881,1577,12219,15396,6257,94,{"v":165.5,"d":"166"},13.6]
[null,"2DR22H08841800K6S",null,1800,"Ahşap",{"v":12193,"d":"12,193"},null,1750,94.3,{"v":99.38000000000001,"d":"99.4"},24.5,4028,5076,2063,3465,4366,1775,13744,17318,7037,94,{"v":185.5,"d":"186"},13.6]
[null,"2DR22H08842000K6S",null,2000,"Ahşap",{"v":13356,"d":"13,356"},null,1950,104.4,{"v":110.01,"d":"110.0"},26.9,4476,5640,2292,3850,4851,1972,15273,19244,7820,94,{"v":205.5,"d":"206"},13.6]
[null,"2DR22H08842200K6S",null,2200,"Ahşap",{"v":14638,"d":"14,638"},null,2150,114.4,{"v":120.54,"d":"120.5"},29.2,4923,6203,2521,4234,5335,2168,16798,21166,8601,94,{"v":225.5,"d":"226"},13.6]
[null,"2DR22H08842400K6S",null,2400,"Ahşap",{"v":15833,"d":"15,833"},null,2350,124.4,{"v":131.07,"d":"131.1"},31.6,5371,6768,2750,4620,5822,2366,18326,23091,9383,94,{"v":245.5,"d":"246"},13.6]
[]
[null,"GENEL BİLGİ"]
[null,"• Fiyatlara KDV ayrıca ilave edilecektir."]
[]
[null,"TEKNİK DETAYLAR"]
[null,"• Malzeme = Çelik"]
[null,"• Yatay profil ölçüsü = 70x11 mm"]
[null,"• Dikey kollektör ölçüsü = 30x80 mm"]
[null,"• Maksimum çalışma basıncı = 4,5 Bar"]
[null,"• Diş merkezi duvar uzaklığı = 85 mm."]
[null,"• Duvar - Önyüz uzaklığı 135 mm"]
[null,"• 4X1/2\" Bağlantı ( 2 adet alt,2 adet üst)"]
[null,"• Montaj seti fiyata dahil olup, kutunun içerisindedir."]
[null,"• 1/2\" Hava purjörü + 1/2\" Kör tapa montaj kutusunun içerisindedir."]
[null,"• Vanalar fiyata dahil değildir, beğendiğiniz radyatör vanasını \"Vanalar\" sayfasından seçebilirsiniz."]
[]
[null,"OPSİYONLAR"]
[null,"• Ahşap film desenlerini \"AHŞAP KARTELA\" sayfasından seçebilirsiniz."]
[null,"• Renk seçimlerinizi \"Renk Kartela\" sayfasından yapabilirsiniz."]
[null,"• Antrasit ve farklı renk seçenekleri için BEYAZ fiyatına %25 ilave edilir. Lütfen minumum"]
[null,"  sipariş adedini öğreniniz."]
[null,"• Alttan 50 mm giriş seçeneği mevcuttur. Liste Fiyatına 140 TL ilave edilir."]
[null,"• Yandan giriş seçeneği mevcuttur. Liste fiyatına 140 TL ilave edilir."]
[null,"• Ayak seçeneği mevcuttur. Liste fiyatına 230 TL ilave edilir."]
[null,"• Ürün gamı yukarıda belirtilen ölçüler ile sınırlı değildir, farklı ölçü talepleriniz için satış temsilcinizle görüşünüz."]
[]
[null,"PAKETLEME DETAYLARI"]
[null,"• Vana,purjör ve Kör tapa giriş dişleri koruma amacı ile özel plastik tapalar ile "]
[null,"  kapatılmaktadır."]
[null,"• Radyatörünüz, montaj seti ile birlikte balonlu naylona sarılıp karton kutuya yerleştirilmektedir."]
[null,"• Kutunuzun üzeri sıcak shrink ile kaplanıp , radyatörün su,çamur,toz v.s çevresel faktörlerden"]
[null,"  etkilenmemesi sağlanmaktadır."]
[]
[null,"* En güncel teknik veri ve fiyat bilgileri için lütfen web sitemizi ziyaret ediniz. www.radiva.com.tr"]
[]
[null,"* Fiyat listesinde yer alan görseller,teknik resim ve detaylar bilgi içindir."]
[null,"  Radiva Isı Sistemleri San. Ve Tic Ltd. Şti ürün fiyat,görünüş ve teknik detaylarında  "]
[null,"  değişiklik yapma hakkına sahiptir."]

{"sheet":"Dekoratif Rad. Tip21H","index":17,"n_rows":130,"n_cols":23,"rows_kept":130,"merged":[[0,2,0,5],[0,6,0,22],[1,0,3,0],[1,2,2,2],[1,3,2,3],[1,4,2,4],[1,5,2,5],[1,6,2,6],[1,7,2,7],[1,8,2,8],[1,9,2,9],[1,10,2,10],[1,11,2,13],[1,14,2,16],[1,17,2,19],[1,20,2,22],[2,1,3,1],[5,0,13,0],[5,2,14,2],[5,6,14,6],[16,2,25,2],[16,6,25,6],[27,2,36,2],[27,6,36,6],[38,2,47,2],[38,6,47,6],[49,0,57,0],[49,2,58,2],[49,6,58,6],[60,2,69,2],[60,6,69,6],[71,2,80,2],[71,6,80,6],[82,2,91,2],[82,6,91,6],[93,1,93,12],[94,1,94,12],[96,1,96,11],[97,1,97,11],[98,1,98,11],[99,1,99,11],[100,1,100,11],[101,1,101,11],[103,1,103,11],[104,1,104,11],[105,1,105,11],[106,1,106,11],[108,1,108,11],[109,1,109,12],[110,1,110,12],[111,1,111,6],[112,1,112,2],[113,1,113,11],[114,1,114,11],[115,1,115,11],[116,1,116,11],[118,1,118,11],[119,1,119,11],[121,1,121,11],[122,1,122,11],[123,1,123,6],[124,1,124,3],[125,1,125,6],[127,1,127,6],[128,1,128,6],[129,1,129,3]]}
[null,null,"DEKORATİF RADYATÖR \nTİP 21H",{"$nulls":3},"2018/1 Sirküler No: S18102901"]
["ÜRÜN \nFOTOĞRAFI",null,"YÜKSEKLİK","GENİŞLİK","RENK","FİYAT","YATAY\nPROFİL\nSAYISI \n(Ön-Arka)","AKS\nARASI","ÜRÜN\nAĞIRLIĞI ","PAKETLİ\nAĞIRLIK ","SU\nHACMİ ","ISIL GÜÇ (Watt)",null,null,"ISIL GÜÇ  (Kcal/h)",null,null,"ISIL GÜÇ (Btu)",null,null,"KUTU \nÖLÇÜSÜ \n(cm)"]
[null,"ÜRÜN KODU"]
[null,null,"mm.","mm.",null,"TL","Adet","mm.","kg.","kg.","lt.","75-65/20 ∆t=50°C","90-70/20 ∆t=60°C","55-45/20 ∆t=30°C","75-65/20 ∆t=50°C","90-70/20 ∆t=60°C","55-45/20 ∆t=30°C","75-65/20 ∆t=50°C","90-70/20 ∆t=60°C","55-45/20 ∆t=30°C","E","B","Y"]
[]
[null,"2DR21H02920600B1S",292,600,"Beyaz",{"v":1334,"d":"1,334"},"4+4",550,10.3,{"v":11.129999999999999,"d":"11.1"},3.3,480,605,246,413,521,212,1638,2064,839,35,{"v":65.5,"d":"66"},11.6]
[null,"2DR21H02920800B1S",null,800,"Beyaz",{"v":1575,"d":"1,575"},null,750,13.3,{"v":14.31,"d":"14.3"},{"v":4,"d":"4.0"},640,807,328,551,695,283,2184,2752,1119,35,{"v":85.5,"d":"86"},11.6]
[null,"2DR21H02921000B1S",null,1000,"Beyaz",{"v":1762,"d":"1,762"},null,950,16.4,{"v":17.580000000000002,"d":"17.6"},4.8,800,1008,410,688,867,353,2730,3440,1398,35,{"v":105.5,"d":"106"},11.6]
[null,"2DR21H02921200B1S",null,1200,"Beyaz",{"v":2059,"d":"2,059"},null,1150,19.5,{"v":20.860000000000003,"d":"20.9"},5.6,960,1210,492,826,1041,423,3276,4128,1678,35,{"v":125.5,"d":"126"},11.6]
[null,"2DR21H02921400B1S",null,1400,"Beyaz",{"v":2300,"d":"2,300"},null,1350,22.6,{"v":24.130000000000003,"d":"24.1"},6.3,1120,1412,574,964,1215,494,3822,4816,1957,35,{"v":145.5,"d":"146"},11.6]
[null,"2DR21H02921600B1S",null,1600,"Beyaz",{"v":2542,"d":"2,542"},null,1550,25.6,{"v":27.310000000000002,"d":"27.3"},7.1,1279,1612,655,1100,1386,564,4364,5499,2235,35,{"v":165.5,"d":"166"},11.6]
[null,"2DR21H02921800B1S",null,1800,"Beyaz",{"v":2784,"d":"2,784"},null,1750,28.7,{"v":30.580000000000002,"d":"30.6"},7.9,1439,1814,737,1238,1560,634,4910,6187,2514,35,{"v":185.5,"d":"186"},11.6]
[null,"2DR21H02922000B1S",null,2000,"Beyaz",{"v":3025,"d":"3,025"},null,1950,31.8,{"v":33.86,"d":"33.9"},8.6,1599,2015,819,1376,1734,705,5456,6875,2794,35,{"v":205.5,"d":"206"},11.6]
[null,"2DR21H02922200B1S",null,2200,"Beyaz",{"v":3306,"d":"3,306"},null,2150,34.9,{"v":37.129999999999995,"d":"37.1"},9.3,1759,2217,901,1513,1907,775,6002,7563,3074,35,{"v":225.5,"d":"226"},11.6]
[null,"2DR21H02922400B1S",null,2400,"Beyaz",{"v":3509,"d":"3,509"},null,2350,37.9,{"v":40.309999999999995,"d":"40.3"},10.1,1919,2418,983,1651,2081,846,6548,8251,3353,35,{"v":245.5,"d":"246"},11.6]
[]
[null,"2DR21H05140600B1S",514,600,"Beyaz",{"v":1996,"d":"1,996"},"7+7",550,17.9,{"v":19.130000000000003,"d":"19.1"},5.9,723,911,371,622,784,319,2467,3109,1264,57,{"v":65.5,"d":"66"},11.6]
[null,"2DR21H05140800B1S",null,800,"Beyaz",{"v":2425,"d":"2,425"},null,750,23.5,{"v":25.040000000000003,"d":"25.0"},7.4,964,1215,494,830,1046,425,3290,4146,1685,57,{"v":85.5,"d":"86"},11.6]
[null,"2DR21H05141000B1S",null,1000,"Beyaz",{"v":2745,"d":"2,745"},null,950,29.1,{"v":30.950000000000003,"d":"31.0"},{"v":9,"d":"9.0"},1230,1550,630,1058,1334,542,4197,5289,2149,57,{"v":105.5,"d":"106"},11.6]
[null,"2DR21H05141200B1S",null,1200,"Beyaz",{"v":3252,"d":"3,252"},null,1150,34.7,{"v":36.86,"d":"36.9"},10.5,1446,1822,741,1244,1568,637,4934,6217,2527,57,{"v":125.5,"d":"126"},11.6]
[null,"2DR21H05141400B1S",null,1400,"Beyaz",{"v":3657,"d":"3,657"},null,1350,40.2,{"v":42.66,"d":"42.7"},12.1,1686,2125,864,1450,1827,743,5753,7249,2946,57,{"v":145.5,"d":"146"},11.6]
[null,"2DR21H05141600B1S",null,1600,"Beyaz",{"v":4086,"d":"4,086"},null,1550,45.8,{"v":48.57,"d":"48.6"},13.6,1927,2429,987,1658,2090,849,6575,8285,3367,57,{"v":165.5,"d":"166"},11.6]
[null,"2DR21H05141800B1S",null,1800,"Beyaz",{"v":4499,"d":"4,499"},null,1750,51.4,{"v":54.48,"d":"54.5"},15.2,2168,2732,1111,1865,2350,955,7398,9322,3788,57,{"v":185.5,"d":"186"},11.6]
[null,"2DR21H05142000B1S",null,2000,"Beyaz",{"v":4912,"d":"4,912"},null,1950,{"v":57,"d":"57.0"},{"v":60.39,"d":"60.4"},16.7,2409,3036,1234,2072,2611,1061,8220,10358,4209,57,{"v":205.5,"d":"206"},11.6]
[null,"2DR21H05142200B1S",null,2200,"Beyaz",{"v":5403,"d":"5,403"},null,2150,62.5,66.2,18.2,2650,3339,1357,2279,2872,1167,9042,11393,4630,57,{"v":225.5,"d":"226"},11.6]
[null,"2DR21H05142400B1S",null,2400,"Beyaz",{"v":5746,"d":"5,746"},null,2350,68.1,{"v":72.11,"d":"72.1"},19.8,2891,3643,1481,2487,3134,1274,9865,12430,5051,57,{"v":245.5,"d":"246"},11.6]
[]
[null,"2DR21H05880600B1S",588,600,"Beyaz",{"v":2222,"d":"2,222"},"8+8",550,20.7,{"v":22.060000000000002,"d":"22.1"},6.5,796,1003,408,685,864,351,2716,3423,1391,64,{"v":65.5,"d":"66"},11.6]
[null,"2DR21H05880800B1S",null,800,"Beyaz",{"v":2706,"d":"2,706"},null,750,26.9,{"v":28.62,"d":"28.6"},8.1,1061,1337,544,913,1151,468,3621,4563,1854,64,{"v":85.5,"d":"86"},11.6]
[null,"2DR21H05881000B1S",null,1000,"Beyaz",{"v":3072,"d":"3,072"},null,950,33.1,{"v":35.169999999999995,"d":"35.2"},9.6,1360,1714,697,1170,1475,600,4641,5848,2377,64,{"v":105.5,"d":"106"},11.6]
[null,"2DR21H05881200B1S",null,1200,"Beyaz",{"v":3649,"d":"3,649"},null,1150,39.3,{"v":41.72,"d":"41.7"},11.2,1591,2005,815,1369,1725,701,5429,6841,2780,64,{"v":125.5,"d":"126"},11.6]
[null,"2DR21H05881400B1S",null,1400,"Beyaz",{"v":4117,"d":"4,117"},null,1350,45.4,{"v":48.169999999999995,"d":"48.2"},12.6,1856,2339,951,1597,2013,818,6333,7980,3243,64,{"v":145.5,"d":"146"},11.6]
[null,"2DR21H05881600B1S",null,1600,"Beyaz",{"v":4600,"d":"4,600"},null,1550,51.6,{"v":54.73,"d":"54.7"},14.1,2122,2674,1087,1825,2300,935,7241,9124,3708,64,{"v":165.5,"d":"166"},11.6]
[null,"2DR21H05881800B1S",null,1800,"Beyaz",{"v":5068,"d":"5,068"},null,1750,57.8,{"v":61.28,"d":"61.3"},15.7,2387,3008,1223,2053,2587,1052,8145,10263,4171,64,{"v":185.5,"d":"186"},11.6]
[null,"2DR21H05882000B1S",null,2000,"Beyaz",{"v":5544,"d":"5,544"},null,1950,{"v":64,"d":"64.0"},{"v":67.83,"d":"67.8"},17.2,2652,3342,1358,2281,2875,1168,9049,11402,4634,64,{"v":205.5,"d":"206"},11.6]
[null,"2DR21H05882200B1S",null,2200,"Beyaz",{"v":6105,"d":"6,105"},null,2150,70.2,{"v":74.39,"d":"74.4"},18.8,2917,3676,1494,2509,3162,1285,9953,12541,5096,64,{"v":225.5,"d":"226"},11.6]
[null,"2DR21H05882400B1S",null,2400,"Beyaz",{"v":6495,"d":"6,495"},null,2350,76.4,{"v":80.94000000000001,"d":"80.9"},20.3,3182,4010,1630,2737,3449,1402,10857,13680,5559,64,{"v":245.5,"d":"246"},11.6]
[]
[null,"2DR21H08840600B1S",884,600,"Beyaz",{"v":3119,"d":"3,119"},"12+12",550,31.1,{"v":33,"d":"33.0"},9.8,1067,1345,547,918,1157,471,3641,4588,1865,94,{"v":65.5,"d":"66"},11.6]
[null,"2DR21H08840800B1S",null,800,"Beyaz",{"v":3844,"d":"3,844"},null,750,40.4,{"v":42.83,"d":"42.8"},12.1,1423,1793,729,1224,1543,627,4856,6119,2487,94,{"v":85.5,"d":"86"},11.6]
[null,"2DR21H08841000B1S",null,1000,"Beyaz",{"v":4374,"d":"4,374"},null,950,49.7,{"v":52.66,"d":"52.7"},14.4,1827,2303,936,1572,1981,805,6234,7855,3192,94,{"v":105.5,"d":"106"},11.6]
[null,"2DR21H08841200B1S",null,1200,"Beyaz",{"v":5240,"d":"5,240"},null,1150,{"v":59,"d":"59.0"},{"v":62.489999999999995,"d":"62.5"},16.6,2135,2691,1094,1837,2315,941,7285,9180,3730,94,{"v":125.5,"d":"126"},11.6]
[null,"2DR21H08841400B1S",null,1400,"Beyaz",{"v":5941,"d":"5,941"},null,1350,68.3,{"v":72.32000000000001,"d":"72.3"},18.9,2490,3138,1275,2142,2699,1097,8496,10705,4350,94,{"v":145.5,"d":"146"},11.6]
[null,"2DR21H08841600B1S",null,1600,"Beyaz",{"v":6658,"d":"6,658"},null,1550,77.6,{"v":82.15,"d":"82.2"},21.3,2846,3586,1458,2448,3085,1254,9711,12236,4973,94,{"v":165.5,"d":"166"},11.6]
[null,"2DR21H08841800B1S",null,1800,"Beyaz",{"v":7360,"d":"7,360"},null,1750,86.9,{"v":91.98,"d":"92.0"},23.6,3202,4035,1640,2754,3471,1411,10926,13767,5595,94,{"v":185.5,"d":"186"},11.6]
[null,"2DR21H08842000B1S",null,2000,"Beyaz",{"v":8054,"d":"8,054"},null,1950,96.2,{"v":101.81,"d":"101.8"},25.9,3558,4484,1822,3060,3856,1567,12140,15297,6216,94,{"v":205.5,"d":"206"},11.6]
[null,"2DR21H08842200B1S",null,2200,"Beyaz",{"v":8912,"d":"8,912"},null,2150,105.5,{"v":111.64,"d":"111.6"},28.1,3914,4932,2004,3367,4243,1724,13355,16828,6838,94,{"v":225.5,"d":"226"},11.6]
[null,"2DR21H08842400B1S",null,2400,"Beyaz",{"v":9605,"d":"9,605"},null,2350,114.8,{"v":121.47,"d":"121.5"},30.4,4269,5379,2186,3672,4627,1881,14566,18354,7458,94,{"v":245.5,"d":"246"},11.6]
[]
[null,"2DR21H02920600K6S",292,600,"Ahşap",{"v":1944,"d":"1,944"},"4+4",550,10.3,{"v":11.129999999999999,"d":"11.1"},3.3,480,605,246,413,521,212,1638,2064,839,35,{"v":65.5,"d":"66"},11.6]
[null,"2DR21H02920800K6S",null,800,"Ahşap",{"v":2319,"d":"2,319"},null,750,13.3,{"v":14.31,"d":"14.3"},{"v":4,"d":"4.0"},640,807,328,551,695,283,2184,2752,1119,35,{"v":85.5,"d":"86"},11.6]
[null,"2DR21H02921000K6S",null,1000,"Ahşap",{"v":2648,"d":"2,648"},null,950,16.4,{"v":17.580000000000002,"d":"17.6"},4.8,800,1008,410,688,867,353,2730,3440,1398,35,{"v":105.5,"d":"106"},11.6]
[null,"2DR21H02921200K6S",null,1200,"Ahşap",{"v":3151,"d":"3,151"},null,1150,19.5,{"v":20.860000000000003,"d":"20.9"},5.6,960,1210,492,826,1041,423,3276,4128,1678,35,{"v":125.5,"d":"126"},11.6]
[null,"2DR21H02921400K6S",null,1400,"Ahşap",{"v":3588,"d":"3,588"},null,1350,22.6,{"v":24.130000000000003,"d":"24.1"},6.3,1120,1412,574,964,1215,494,3822,4816,1957,35,{"v":145.5,"d":"146"},11.6]
[null,"2DR21H02921600K6S",null,1600,"Ahşap",{"v":4107,"d":"4,107"},null,1550,25.6,{"v":27.310000000000002,"d":"27.3"},7.1,1279,1612,655,1100,1386,564,4364,5499,2235,35,{"v":165.5,"d":"166"},11.6]
[null,"2DR21H02921800K6S",null,1800,"Ahşap",{"v":4688,"d":"4,688"},null,1750,28.7,{"v":30.580000000000002,"d":"30.6"},7.9,1439,1814,737,1238,1560,634,4910,6187,2514,35,{"v":185.5,"d":"186"},11.6]
[null,"2DR21H02922000K6S",null,2000,"Ahşap",{"v":5228,"d":"5,228"},null,1950,31.8,{"v":33.86,"d":"33.9"},8.6,1599,2015,819,1376,1734,705,5456,6875,2794,35,{"v":205.5,"d":"206"},11.6]
[null,"2DR21H02922200K6S",null,2200,"Ahşap",{"v":5774,"d":"5,774"},null,2150,34.9,{"v":37.129999999999995,"d":"37.1"},9.3,1759,2217,901,1513,1907,775,6002,7563,3074,35,{"v":225.5,"d":"226"},11.6]
[null,"2DR21H02922400K6S",null,2400,"Ahşap",{"v":6267,"d":"6,267"},null,2350,37.9,{"v":40.309999999999995,"d":"40.3"},10.1,1919,2418,983,1651,2081,846,6548,8251,3353,35,{"v":245.5,"d":"246"},11.6]
[]
[null,"2DR21H05140600K6S",514,600,"Ahşap",{"v":2807,"d":"2,807"},"7+7",550,17.9,{"v":19.130000000000003,"d":"19.1"},5.9,723,911,371,622,784,319,2467,3109,1264,57,{"v":65.5,"d":"66"},11.6]
[null,"2DR21H05140800K6S",null,800,"Ahşap",{"v":3429,"d":"3,429"},null,750,23.5,{"v":25.040000000000003,"d":"25.0"},7.4,964,1215,494,830,1046,425,3290,4146,1685,57,{"v":85.5,"d":"86"},11.6]
[null,"2DR21H05141000K6S",null,1000,"Ahşap",{"v":3960,"d":"3,960"},null,950,29.1,{"v":30.950000000000003,"d":"31.0"},{"v":9,"d":"9.0"},1230,1550,630,1058,1334,542,4197,5289,2149,57,{"v":105.5,"d":"106"},11.6]
[null,"2DR21H05141200K6S",null,1200,"Ahşap",{"v":4759,"d":"4,759"},null,1150,34.7,{"v":36.86,"d":"36.9"},10.5,1446,1822,741,1244,1568,637,4934,6217,2527,57,{"v":125.5,"d":"126"},11.6]
[null,"2DR21H05141400K6S",null,1400,"Ahşap",{"v":5374,"d":"5,374"},null,1350,40.2,{"v":42.66,"d":"42.7"},12.1,1686,2125,864,1450,1827,743,5753,7249,2946,57,{"v":145.5,"d":"146"},11.6]
[null,"2DR21H05141600K6S",null,1600,"Ahşap",{"v":6181,"d":"6,181"},null,1550,45.8,{"v":48.57,"d":"48.6"},13.6,1927,2429,987,1658,2090,849,6575,8285,3367,57,{"v":165.5,"d":"166"},11.6]
[null,"2DR21H05141800K6S",null,1800,"Ahşap",{"v":7032,"d":"7,032"},null,1750,51.4,{"v":54.48,"d":"54.5"},15.2,2168,2732,1111,1865,2350,955,7398,9322,3788,57,{"v":185.5,"d":"186"},11.6]
[null,"2DR21H05142000K6S",null,2000,"Ahşap",{"v":7779,"d":"7,779"},null,1950,{"v":57,"d":"57.0"},{"v":60.39,"d":"60.4"},16.7,2409,3036,1234,2072,2611,1061,8220,10358,4209,57,{"v":205.5,"d":"206"},11.6]
[null,"2DR21H05142200K6S",null,2200,"Ahşap",{"v":8683,"d":"8,683"},null,2150,62.5,66.2,18.2,2650,3339,1357,2279,2872,1167,9042,11393,4630,57,{"v":225.5,"d":"226"},11.6]
[null,"2DR21H05142400K6S",null,2400,"Ahşap",{"v":9345,"d":"9,345"},null,2350,68.1,{"v":72.11,"d":"72.1"},19.8,2891,3643,1481,2487,3134,1274,9865,12430,5051,57,{"v":245.5,"d":"246"},11.6]
[]
[null,"2DR21H05880600K6S",588,600,"Ahşap",{"v":3328,"d":"3,328"},"8+8",550,20.7,{"v":22.060000000000002,"d":"22.1"},6.5,796,1003,408,685,864,351,2716,3423,1391,64,{"v":65.5,"d":"66"},11.6]
[null,"2DR21H05880800K6S",null,800,"Ahşap",{"v":4016,"d":"4,016"},null,750,26.9,{"v":28.62,"d":"28.6"},8.1,1061,1337,544,913,1151,468,3621,4563,1854,64,{"v":85.5,"d":"86"},11.6]
[null,"2DR21H05881000K6S",null,1000,"Ahşap",{"v":4666,"d":"4,666"},null,950,33.1,{"v":35.169999999999995,"d":"35.2"},9.6,1360,1714,697,1170,1475,600,4641,5848,2377,64,{"v":105.5,"d":"106"},11.6]
[null,"2DR21H05881200K6S",null,1200,"Ahşap",{"v":5612,"d":"5,612"},null,1150,39.3,{"v":41.72,"d":"41.7"},11.2,1591,2005,815,1369,1725,701,5429,6841,2780,64,{"v":125.5,"d":"126"},11.6]
[null,"2DR21H05881400K6S",null,1400,"Ahşap",{"v":6425,"d":"6,425"},null,1350,45.4,{"v":48.169999999999995,"d":"48.2"},12.6,1856,2339,951,1597,2013,818,6333,7980,3243,64,{"v":145.5,"d":"146"},11.6]
[null,"2DR21H05881600K6S",null,1600,"Ahşap",{"v":7422,"d":"7,422"},null,1550,51.6,{"v":54.73,"d":"54.7"},14.1,2122,2674,1087,1825,2300,935,7241,9124,3708,64,{"v":165.5,"d":"166"},11.6]
[null,"2DR21H05881800K6S",null,1800,"Ahşap",{"v":8277,"d":"8,277"},null,1750,57.8,{"v":61.28,"d":"61.3"},15.7,2387,3008,1223,2053,2587,1052,8145,10263,4171,64,{"v":185.5,"d":"186"},11.6]
[null,"2DR21H05882000K6S",null,2000,"Ahşap",{"v":9100,"d":"9,100"},null,1950,{"v":64,"d":"64.0"},{"v":67.83,"d":"67.8"},17.2,2652,3342,1358,2281,2875,1168,9049,11402,4634,64,{"v":205.5,"d":"206"},11.6]
[null,"2DR21H05882200K6S",null,2200,"Ahşap",{"v":9862,"d":"9,862"},null,2150,70.2,{"v":74.39,"d":"74.4"},18.8,2917,3676,1494,2509,3162,1285,9953,12541,5096,64,{"v":225.5,"d":"226"},11.6]
[null,"2DR21H05882400K6S",null,2400,"Ahşap",{"v":10581,"d":"10,581"},null,2350,76.4,{"v":80.94000000000001,"d":"80.9"},20.3,3182,4010,1630,2737,3449,1402,10857,13680,5559,64,{"v":245.5,"d":"246"},11.6]
[]
[null,"2DR21H08840600K6S",884,600,"Ahşap",{"v":4455,"d":"4,455"},"12+12",550,31.1,{"v":33,"d":"33.0"},9.8,1067,1345,547,918,1157,471,3641,4588,1865,94,{"v":65.5,"d":"66"},11.6]
[null,"2DR21H08840800K6S",null,800,"Ahşap",{"v":5435,"d":"5,435"},null,750,40.4,{"v":42.83,"d":"42.8"},12.1,1423,1793,729,1224,1543,627,4856,6119,2487,94,{"v":85.5,"d":"86"},11.6]
[null,"2DR21H08841000K6S",null,1000,"Ahşap",{"v":6324,"d":"6,324"},null,950,49.7,{"v":52.66,"d":"52.7"},14.4,1827,2303,936,1572,1981,805,6234,7855,3192,94,{"v":105.5,"d":"106"},11.6]
[null,"2DR21H08841200K6S",null,1200,"Ahşap",{"v":7784,"d":"7,784"},null,1150,{"v":59,"d":"59.0"},{"v":62.489999999999995,"d":"62.5"},16.6,2135,2691,1094,1837,2315,941,7285,9180,3730,94,{"v":125.5,"d":"126"},11.6]
[null,"2DR21H08841400K6S",null,1400,"Ahşap",{"v":9045,"d":"9,045"},null,1350,68.3,{"v":72.32000000000001,"d":"72.3"},18.9,2490,3138,1275,2142,2699,1097,8496,10705,4350,94,{"v":145.5,"d":"146"},11.6]
[null,"2DR21H08841600K6S",null,1600,"Ahşap",{"v":10325,"d":"10,325"},null,1550,77.6,{"v":82.15,"d":"82.2"},21.3,2846,3586,1458,2448,3085,1254,9711,12236,4973,94,{"v":165.5,"d":"166"},11.6]
[null,"2DR21H08841800K6S",null,1800,"Ahşap",{"v":11504,"d":"11,504"},null,1750,86.9,{"v":91.98,"d":"92.0"},23.6,3202,4035,1640,2754,3471,1411,10926,13767,5595,94,{"v":185.5,"d":"186"},11.6]
[null,"2DR21H08842000K6S",null,2000,"Ahşap",{"v":12592,"d":"12,592"},null,1950,96.2,{"v":101.81,"d":"101.8"},25.9,3558,4484,1822,3060,3856,1567,12140,15297,6216,94,{"v":205.5,"d":"206"},11.6]
[null,"2DR21H08842200K6S",null,2200,"Ahşap",{"v":13959,"d":"13,959"},null,2150,105.5,{"v":111.64,"d":"111.6"},28.1,3914,4932,2004,3367,4243,1724,13355,16828,6838,94,{"v":225.5,"d":"226"},11.6]
[null,"2DR21H08842400K6S",null,2400,"Ahşap",{"v":15088,"d":"15,088"},null,2350,114.8,{"v":121.47,"d":"121.5"},30.4,4269,5379,2186,3672,4627,1881,14566,18354,7458,94,{"v":245.5,"d":"246"},11.6]
[]
[null,"GENEL BİLGİ"]
[null,"• Fiyatlara KDV ayrıca ilave edilecektir."]
[]
[null,"TEKNİK DETAYLAR"]
[null,"• Malzeme = Çelik"]
[null,"• Yatay profil ölçüsü = 70x11 mm"]
[null,"• Dikey kollektör ölçüsü = 30x60 mm"]
[null,"• Maksimum çalışma basıncı = 4,5 Bar"]
[null,"• Diş merkezi duvar uzaklığı = 75 mm."]
[null,"• Duvar - Önyüz uzaklığı 115 mm"]
[null,"• 4X1/2\" Bağlantı ( 2 adet alt,2 adet üst)"]
[null,"• Montaj seti fiyata dahil olup, kutunun içerisindedir."]
[null,"• 1/2\" Hava purjörü + 1/2\" Kör tapa montaj kutusunun içerisindedir."]
[null,"• Vanalar fiyata dahil değildir, beğendiğiniz radyatör vanasını \"Vanalar\" sayfasından seçebilirsiniz."]
[]
[null,"OPSİYONLAR"]
[null,"• Ahşap film desenlerini \"AHŞAP KARTELA\" sayfasından seçebilirsiniz."]
[null,"• Renk seçimlerinizi \"Renk Kartela\" sayfasından yapabilirsiniz."]
[null,"• Antrasit ve farklı renk seçenekleri için BEYAZ fiyatına %25 ilave edilir. Lütfen minumum"]
[null,"  sipariş adedini öğreniniz."]
[null,"• Alttan 50 mm giriş seçeneği mevcuttur. Liste Fiyatına 140 TL ilave edilir."]
[null,"• Yandan giriş seçeneği mevcuttur. Liste fiyatına 140 TL ilave edilir."]
[null,"• Ayak seçeneği mevcuttur. Liste fiyatına 230 TL ilave edilir."]
[null,"• Ürün gamı yukarıda belirtilen ölçüler ile sınırlı değildir, farklı ölçü talepleriniz için satış temsilcinizle görüşünüz."]
[]
[null,"PAKETLEME DETAYLARI"]
[null,"• Vana,purjör ve Kör tapa giriş dişleri koruma amacı ile özel plastik tapalar ile "]
[null,"  kapatılmaktadır."]
[null,"• Radyatörünüz, montaj seti ile birlikte balonlu naylona sarılıp karton kutuya yerleştirilmektedir."]
[null,"• Kutunuzun üzeri sıcak shrink ile kaplanıp , radyatörün su,çamur,toz v.s çevresel faktörlerden"]
[null,"  etkilenmemesi sağlanmaktadır."]
[]
[null,"* En güncel teknik veri ve fiyat bilgileri için lütfen web sitemizi ziyaret ediniz. www.radiva.com.tr"]
[]
[null,"* Fiyat listesinde yer alan görseller,teknik resim ve detaylar bilgi içindir."]
[null,"  Radiva Isı Sistemleri San. Ve Tic Ltd. Şti ürün fiyat,görünüş ve teknik detaylarında  "]
[null,"  değişiklik yapma hakkına sahiptir."]

{"sheet":"Dekoratif Rad. Tip20H","index":18,"n_rows":130,"n_cols":23,"rows_kept":130,"merged":[[0,2,0,5],[0,6,0,22],[1,0,3,0],[1,2,2,2],[1,3,2,3],[1,4,2,4],[1,5,2,5],[1,6,2,6],[1,7,2,7],[1,8,2,8],[1,9,2,9],[1,10,2,10],[1,11,2,13],[1,14,2,16],[1,17,2,19],[1,20,2,22],[2,1,3,1],[5,0,13,0],[5,2,14,2],[5,6,14,6],[16,2,25,2],[16,6,25,6],[27,2,36,2],[27,6,36,6],[38,2,47,2],[38,6,47,6],[49,0,57,0],[49,2,58,2],[49,6,58,6],[60,2,69,2],[60,6,69,6],[71,2,80,2],[71,6,80,6],[82,2,91,2],[82,6,91,6],[93,1,93,12],[94,1,94,12],[96,1,96,11],[97,1,97,11],[98,1,98,11],[99,1,99,11],[100,1,100,11],[101,1,101,11],[103,1,103,11],[104,1,104,11],[105,1,105,11],[106,1,106,11],[108,1,108,11],[109,1,109,12],[110,1,110,12],[111,1,111,6],[112,1,112,2],[113,1,113,11],[114,1,114,11],[115,1,115,11],[116,1,116,11],[118,1,118,11],[119,1,119,11],[121,1,121,11],[122,1,122,11],[123,1,123,6],[124,1,124,3],[125,1,125,6],[127,1,127,6],[128,1,128,6],[129,1,129,3]]}
[null,null,"DEKORATİF RADYATÖR \nTİP 20H",{"$nulls":3},"2018/1 Sirküler No: S18102901"]
["ÜRÜN \nFOTOĞRAFI",null,"YÜKSEKLİK","GENİŞLİK","RENK","FİYAT","YATAY\nPROFİL\nSAYISI \n(Ön-Arka)","AKS\nARASI","ÜRÜN\nAĞIRLIĞI ","PAKETLİ\nAĞIRLIK ","SU\nHACMİ ","ISIL GÜÇ (Watt)",null,null,"ISIL GÜÇ  (Kcal/h)",null,null,"ISIL GÜÇ (Btu)",null,null,"KUTU \nÖLÇÜSÜ \n(cm)"]
[null,"ÜRÜN KODU"]
[null,null,"mm.","mm.",null,"TL","Adet","mm.","kg.","kg.","lt.","75-65/20 ∆t=50°C","90-70/20 ∆t=60°C","55-45/20 ∆t=30°C","75-65/20 ∆t=50°C","90-70/20 ∆t=60°C","55-45/20 ∆t=30°C","75-65/20 ∆t=50°C","90-70/20 ∆t=60°C","55-45/20 ∆t=30°C","E","B","Y"]
[]
[null,"2DR20H02920600B1S",292,600,"Beyaz",{"v":1139,"d":"1,139"},"4+4",550,8.4,{"v":9.23,"d":"9.2"},2.9,351,443,180,302,381,155,1198,1510,614,35,{"v":65.5,"d":"66"},9.6]
[null,"2DR20H02920800B1S",null,800,"Beyaz",{"v":1318,"d":"1,318"},null,750,10.9,{"v":11.91,"d":"11.9"},3.7,468,590,240,403,508,207,1597,2013,818,35,{"v":85.5,"d":"86"},9.6]
[null,"2DR20H02921000B1S",null,1000,"Beyaz",{"v":1490,"d":"1,490"},null,950,13.4,{"v":14.58,"d":"14.6"},4.5,584,736,300,503,634,258,1993,2512,1021,35,{"v":105.5,"d":"106"},9.6]
[null,"2DR20H02921200B1S",null,1200,"Beyaz",{"v":1661,"d":"1,661"},null,1150,15.9,{"v":17.26,"d":"17.3"},5.3,701,884,359,603,760,309,2392,3014,1225,35,{"v":125.5,"d":"126"},9.6]
[null,"2DR20H02921400B1S",null,1400,"Beyaz",{"v":1840,"d":"1,840"},null,1350,18.4,{"v":19.930000000000003,"d":"19.9"},6.1,818,1031,419,704,888,361,2792,3518,1430,35,{"v":145.5,"d":"146"},9.6]
[null,"2DR20H02921600B1S",null,1600,"Beyaz",{"v":2020,"d":"2,020"},null,1550,20.9,{"v":22.610000000000003,"d":"22.6"},6.9,935,1179,479,805,1015,413,3191,4021,1634,35,{"v":165.5,"d":"166"},9.6]
[null,"2DR20H02921800B1S",null,1800,"Beyaz",{"v":2191,"d":"2,191"},null,1750,23.4,{"v":25.28,"d":"25.3"},7.7,1052,1326,539,905,1141,464,3590,4524,1839,35,{"v":185.5,"d":"186"},9.6]
[null,"2DR20H02922000B1S",null,2000,"Beyaz",{"v":2363,"d":"2,363"},null,1950,25.8,{"v":27.860000000000003,"d":"27.9"},8.5,1169,1473,599,1006,1268,516,3989,5027,2043,35,{"v":205.5,"d":"206"},9.6]
[null,"2DR20H02922200B1S",null,2200,"Beyaz",{"v":2542,"d":"2,542"},null,2150,28.3,{"v":30.53,"d":"30.5"},9.3,1286,1621,659,1106,1394,567,4388,5529,2247,35,{"v":225.5,"d":"226"},9.6]
[null,"2DR20H02922400B1S",null,2400,"Beyaz",{"v":2714,"d":"2,714"},null,2350,30.8,{"v":33.21,"d":"33.2"},10.1,1403,1768,719,1207,1521,618,4788,6033,2452,35,{"v":245.5,"d":"246"},9.6]
[]
[null,"2DR20H05140600B1S",514,600,"Beyaz",{"v":1684,"d":"1,684"},"7+7",550,14.6,{"v":15.83,"d":"15.8"},5.2,545,687,280,469,591,241,1860,2344,953,57,{"v":65.5,"d":"66"},9.6]
[null,"2DR20H05140800B1S",null,800,"Beyaz",{"v":1996,"d":"1,996"},null,750,{"v":19,"d":"19.0"},{"v":20.540000000000003,"d":"20.5"},6.5,726,915,372,625,788,320,2478,3123,1269,57,{"v":85.5,"d":"86"},9.6]
[null,"2DR20H05141000B1S",null,1000,"Beyaz",{"v":2386,"d":"2,386"},null,950,23.3,{"v":25.150000000000002,"d":"25.2"},7.9,908,1145,465,781,985,400,3099,3905,1587,57,{"v":105.5,"d":"106"},9.6]
[null,"2DR20H05141200B1S",null,1200,"Beyaz",{"v":2690,"d":"2,690"},null,1150,27.7,{"v":29.860000000000003,"d":"29.9"},9.3,1089,1373,558,937,1181,480,3716,4683,1903,57,{"v":125.5,"d":"126"},9.6]
[null,"2DR20H05141400B1S",null,1400,"Beyaz",{"v":2994,"d":"2,994"},null,1350,32.1,{"v":34.559999999999995,"d":"34.6"},10.7,1271,1602,651,1094,1379,561,4337,5465,2221,57,{"v":145.5,"d":"146"},9.6]
[null,"2DR20H05141600B1S",null,1600,"Beyaz",{"v":3306,"d":"3,306"},null,1550,36.4,{"v":39.169999999999995,"d":"39.2"},12.1,1452,1830,744,1249,1574,640,4955,6244,2537,57,{"v":165.5,"d":"166"},9.6]
[null,"2DR20H05141800B1S",null,1800,"Beyaz",{"v":3610,"d":"3,610"},null,1750,40.8,{"v":43.879999999999995,"d":"43.9"},13.5,1634,2059,837,1406,1772,720,5576,7026,2855,57,{"v":185.5,"d":"186"},9.6]
[null,"2DR20H05142000B1S",null,2000,"Beyaz",{"v":3922,"d":"3,922"},null,1950,45.2,{"v":48.589999999999996,"d":"48.6"},14.9,1816,2289,930,1562,1969,800,6197,7809,3173,57,{"v":205.5,"d":"206"},9.6]
[null,"2DR20H05142200B1S",null,2200,"Beyaz",{"v":4234,"d":"4,234"},null,2150,49.5,{"v":53.199999999999996,"d":"53.2"},16.3,1997,2517,1023,1718,2165,880,6814,8586,3489,57,{"v":225.5,"d":"226"},9.6]
[null,"2DR20H05142400B1S",null,2400,"Beyaz",{"v":4538,"d":"4,538"},null,2350,53.9,{"v":57.91,"d":"57.9"},17.7,2179,2746,1116,1874,2362,960,7435,9369,3807,57,{"v":245.5,"d":"246"},9.6]
[]
[null,"2DR20H05880600B1S",588,600,"Beyaz",{"v":1864,"d":"1,864"},"8+8",550,16.8,{"v":18.16,"d":"18.2"},5.9,605,763,310,521,657,267,2065,2602,1058,64,{"v":65.5,"d":"66"},9.6]
[null,"2DR20H05880800B1S",null,800,"Beyaz",{"v":2222,"d":"2,222"},null,750,21.9,{"v":23.62,"d":"23.6"},7.5,806,1016,413,694,875,356,2751,3467,1409,64,{"v":85.5,"d":"86"},9.6]
[null,"2DR20H05881000B1S",null,1000,"Beyaz",{"v":2706,"d":"2,706"},null,950,{"v":27,"d":"27.0"},{"v":29.07,"d":"29.1"},9.1,1008,1271,517,867,1093,444,3440,4335,1762,64,{"v":105.5,"d":"106"},9.6]
[null,"2DR20H05881200B1S",null,1200,"Beyaz",{"v":3049,"d":"3,049"},null,1150,{"v":32,"d":"32.0"},{"v":34.419999999999995,"d":"34.4"},10.7,1209,1524,620,1040,1311,533,4126,5199,2113,64,{"v":125.5,"d":"126"},9.6]
[null,"2DR20H05881400B1S",null,1400,"Beyaz",{"v":3400,"d":"3,400"},null,1350,37.1,{"v":39.87,"d":"39.9"},12.2,1411,1778,723,1214,1530,622,4815,6067,2466,64,{"v":145.5,"d":"146"},9.6]
[null,"2DR20H05881600B1S",null,1600,"Beyaz",{"v":3758,"d":"3,758"},null,1550,42.1,{"v":45.23,"d":"45.2"},13.8,1612,2032,826,1387,1748,711,5501,6932,2817,64,{"v":165.5,"d":"166"},9.6]
[null,"2DR20H05881800B1S",null,1800,"Beyaz",{"v":4101,"d":"4,101"},null,1750,47.2,{"v":50.68,"d":"50.7"},15.4,1814,2286,929,1561,1967,800,6190,7800,3170,64,{"v":185.5,"d":"186"},9.6]
[null,"2DR20H05882000B1S",null,2000,"Beyaz",{"v":4452,"d":"4,452"},null,1950,52.3,{"v":56.129999999999995,"d":"56.1"},{"v":17,"d":"17.0"},2016,2541,1033,1734,2185,888,6879,8668,3523,64,{"v":205.5,"d":"206"},9.6]
[null,"2DR20H05882200B1S",null,2200,"Beyaz",{"v":4811,"d":"4,811"},null,2150,57.3,{"v":61.489999999999995,"d":"61.5"},18.6,2217,2794,1136,1907,2403,977,7565,9532,3874,64,{"v":225.5,"d":"226"},9.6]
[null,"2DR20H05882400B1S",null,2400,"Beyaz",{"v":5154,"d":"5,154"},null,2350,62.4,{"v":66.94000000000001,"d":"66.9"},20.2,2419,3048,1239,2081,2623,1066,8254,10401,4227,64,{"v":245.5,"d":"246"},9.6]
[]
[null,"2DR20H08840600B1S",884,600,"Beyaz",{"v":2597,"d":"2,597"},"12+12",550,{"v":25,"d":"25.0"},{"v":26.900000000000002,"d":"26.9"},8.8,835,1053,428,719,906,369,2850,3591,1460,94,{"v":65.5,"d":"66"},9.6]
[null,"2DR20H08840800B1S",null,800,"Beyaz",{"v":3135,"d":"3,135"},null,750,32.4,{"v":34.83,"d":"34.8"},11.2,1114,1404,571,959,1209,492,3801,4790,1947,94,{"v":85.5,"d":"86"},9.6]
[null,"2DR20H08841000B1S",null,1000,"Beyaz",{"v":3961,"d":"3,961"},null,950,39.9,{"v":42.86,"d":"42.9"},13.6,1392,1754,713,1198,1510,614,4750,5985,2432,94,{"v":105.5,"d":"106"},9.6]
[null,"2DR20H08841200B1S",null,1200,"Beyaz",{"v":4483,"d":"4,483"},null,1150,47.4,{"v":50.89,"d":"50.9"},{"v":16,"d":"16.0"},1671,2106,856,1438,1812,737,5702,7185,2920,94,{"v":125.5,"d":"126"},9.6]
[null,"2DR20H08841400B1S",null,1400,"Beyaz",{"v":5006,"d":"5,006"},null,1350,54.9,{"v":58.919999999999995,"d":"58.9"},18.4,1949,2456,998,1677,2114,859,6650,8379,3405,94,{"v":145.5,"d":"146"},9.6]
[null,"2DR20H08841600B1S",null,1600,"Beyaz",{"v":5544,"d":"5,544"},null,1550,62.4,{"v":66.95,"d":"67.0"},20.7,2228,2808,1141,1917,2416,982,7602,9579,3893,94,{"v":165.5,"d":"166"},9.6]
[null,"2DR20H08841800B1S",null,1800,"Beyaz",{"v":6066,"d":"6,066"},null,1750,69.9,{"v":74.98,"d":"75.0"},23.1,2506,3158,1284,2156,2717,1104,8551,10775,4379,94,{"v":185.5,"d":"186"},9.6]
[null,"2DR20H08842000B1S",null,2000,"Beyaz",{"v":6588,"d":"6,588"},null,1950,77.4,{"v":83.01,"d":"83.0"},25.5,2785,3510,1426,2396,3019,1227,9503,11974,4866,94,{"v":205.5,"d":"206"},9.6]
[null,"2DR20H08842200B1S",null,2200,"Beyaz",{"v":7118,"d":"7,118"},null,2150,84.9,{"v":91.04,"d":"91.0"},27.9,3063,3860,1569,2635,3321,1350,10451,13169,5351,94,{"v":225.5,"d":"226"},9.6]
[null,"2DR20H08842400B1S",null,2400,"Beyaz",{"v":7641,"d":"7,641"},null,2350,92.3,{"v":98.97,"d":"99.0"},30.3,3342,4211,1712,2875,3623,1472,11403,14368,5839,94,{"v":245.5,"d":"246"},9.6]
[]
[null,"2DR20H02920600K6S",292,600,"Ahşap",{"v":1708,"d":"1,708"},"4+4",550,8.4,{"v":9.23,"d":"9.2"},2.9,351,443,180,302,381,155,1198,1510,614,35,{"v":65.5,"d":"66"},9.6]
[null,"2DR20H02920800K6S",null,800,"Ahşap",{"v":2007,"d":"2,007"},null,750,10.9,{"v":11.91,"d":"11.9"},3.7,468,590,240,403,508,207,1597,2013,818,35,{"v":85.5,"d":"86"},9.6]
[null,"2DR20H02921000K6S",null,1000,"Ahşap",{"v":2318,"d":"2,318"},null,950,13.4,{"v":14.58,"d":"14.6"},4.5,584,736,300,503,634,258,1993,2512,1021,35,{"v":105.5,"d":"106"},9.6]
[null,"2DR20H02921200K6S",null,1200,"Ahşap",{"v":2670,"d":"2,670"},null,1150,15.9,{"v":17.26,"d":"17.3"},5.3,701,884,359,603,760,309,2392,3014,1225,35,{"v":125.5,"d":"126"},9.6]
[null,"2DR20H02921400K6S",null,1400,"Ahşap",{"v":3031,"d":"3,031"},null,1350,18.4,{"v":19.930000000000003,"d":"19.9"},6.1,818,1031,419,704,888,361,2792,3518,1430,35,{"v":145.5,"d":"146"},9.6]
[null,"2DR20H02921600K6S",null,1600,"Ahşap",{"v":3475,"d":"3,475"},null,1550,20.9,{"v":22.610000000000003,"d":"22.6"},6.9,935,1179,479,805,1015,413,3191,4021,1634,35,{"v":165.5,"d":"166"},9.6]
[null,"2DR20H02921800K6S",null,1800,"Ahşap",{"v":3971,"d":"3,971"},null,1750,23.4,{"v":25.28,"d":"25.3"},7.7,1052,1326,539,905,1141,464,3590,4524,1839,35,{"v":185.5,"d":"186"},9.6]
[null,"2DR20H02922000K6S",null,2000,"Ahşap",{"v":4426,"d":"4,426"},null,1950,25.8,{"v":27.860000000000003,"d":"27.9"},8.5,1169,1473,599,1006,1268,516,3989,5027,2043,35,{"v":205.5,"d":"206"},9.6]
[null,"2DR20H02922200K6S",null,2200,"Ahşap",{"v":4850,"d":"4,850"},null,2150,28.3,{"v":30.53,"d":"30.5"},9.3,1286,1621,659,1106,1394,567,4388,5529,2247,35,{"v":225.5,"d":"226"},9.6]
[null,"2DR20H02922400K6S",null,2400,"Ahşap",{"v":5305,"d":"5,305"},null,2350,30.8,{"v":33.21,"d":"33.2"},10.1,1403,1768,719,1207,1521,618,4788,6033,2452,35,{"v":245.5,"d":"246"},9.6]
[]
[null,"2DR20H05140600K6S",514,600,"Ahşap",{"v":2430,"d":"2,430"},"7+7",550,14.6,{"v":15.83,"d":"15.8"},5.2,545,687,280,469,591,241,1860,2344,953,57,{"v":65.5,"d":"66"},9.6]
[null,"2DR20H05140800K6S",null,800,"Ahşap",{"v":2910,"d":"2,910"},null,750,{"v":19,"d":"19.0"},{"v":20.540000000000003,"d":"20.5"},6.5,726,915,372,625,788,320,2478,3123,1269,57,{"v":85.5,"d":"86"},9.6]
[null,"2DR20H05141000K6S",null,1000,"Ahşap",{"v":3527,"d":"3,527"},null,950,23.3,{"v":25.150000000000002,"d":"25.2"},7.9,908,1145,465,781,985,400,3099,3905,1587,57,{"v":105.5,"d":"106"},9.6]
[null,"2DR20H05141200K6S",null,1200,"Ahşap",{"v":4080,"d":"4,080"},null,1150,27.7,{"v":29.860000000000003,"d":"29.9"},9.3,1089,1373,558,937,1181,480,3716,4683,1903,57,{"v":125.5,"d":"126"},9.6]
[null,"2DR20H05141400K6S",null,1400,"Ahşap",{"v":4572,"d":"4,572"},null,1350,32.1,{"v":34.559999999999995,"d":"34.6"},10.7,1271,1602,651,1094,1379,561,4337,5465,2221,57,{"v":145.5,"d":"146"},9.6]
[null,"2DR20H05141600K6S",null,1600,"Ahşap",{"v":5238,"d":"5,238"},null,1550,36.4,{"v":39.169999999999995,"d":"39.2"},12.1,1452,1830,744,1249,1574,640,4955,6244,2537,57,{"v":165.5,"d":"166"},9.6]
[null,"2DR20H05141800K6S",null,1800,"Ahşap",{"v":5956,"d":"5,956"},null,1750,40.8,{"v":43.879999999999995,"d":"43.9"},13.5,1634,2059,837,1406,1772,720,5576,7026,2855,57,{"v":185.5,"d":"186"},9.6]
[null,"2DR20H05142000K6S",null,2000,"Ahşap",{"v":6581,"d":"6,581"},null,1950,45.2,{"v":48.589999999999996,"d":"48.6"},14.9,1816,2289,930,1562,1969,800,6197,7809,3173,57,{"v":205.5,"d":"206"},9.6]
[null,"2DR20H05142200K6S",null,2200,"Ahşap",{"v":7268,"d":"7,268"},null,2150,49.5,{"v":53.199999999999996,"d":"53.2"},16.3,1997,2517,1023,1718,2165,880,6814,8586,3489,57,{"v":225.5,"d":"226"},9.6]
[null,"2DR20H05142400K6S",null,2400,"Ahşap",{"v":7883,"d":"7,883"},null,2350,53.9,{"v":57.91,"d":"57.9"},17.7,2179,2746,1116,1874,2362,960,7435,9369,3807,57,{"v":245.5,"d":"246"},9.6]
[]
[null,"2DR20H05880600K6S",588,600,"Ahşap",{"v":2894,"d":"2,894"},"8+8",550,16.8,{"v":18.16,"d":"18.2"},5.9,605,763,310,521,657,267,2065,2602,1058,64,{"v":65.5,"d":"66"},9.6]
[null,"2DR20H05880800K6S",null,800,"Ahşap",{"v":3432,"d":"3,432"},null,750,21.9,{"v":23.62,"d":"23.6"},7.5,806,1016,413,694,875,356,2751,3467,1409,64,{"v":85.5,"d":"86"},9.6]
[null,"2DR20H05881000K6S",null,1000,"Ahşap",{"v":4223,"d":"4,223"},null,950,{"v":27,"d":"27.0"},{"v":29.07,"d":"29.1"},9.1,1008,1271,517,867,1093,444,3440,4335,1762,64,{"v":105.5,"d":"106"},9.6]
[null,"2DR20H05881200K6S",null,1200,"Ahşap",{"v":4885,"d":"4,885"},null,1150,{"v":32,"d":"32.0"},{"v":34.419999999999995,"d":"34.4"},10.7,1209,1524,620,1040,1311,533,4126,5199,2113,64,{"v":125.5,"d":"126"},9.6]
[null,"2DR20H05881400K6S",null,1400,"Ahşap",{"v":5557,"d":"5,557"},null,1350,37.1,{"v":39.87,"d":"39.9"},12.2,1411,1778,723,1214,1530,622,4815,6067,2466,64,{"v":145.5,"d":"146"},9.6]
[null,"2DR20H05881600K6S",null,1600,"Ahşap",{"v":6404,"d":"6,404"},null,1550,42.1,{"v":45.23,"d":"45.2"},13.8,1612,2032,826,1387,1748,711,5501,6932,2817,64,{"v":165.5,"d":"166"},9.6]
[null,"2DR20H05881800K6S",null,1800,"Ahşap",{"v":7108,"d":"7,108"},null,1750,47.2,{"v":50.68,"d":"50.7"},15.4,1814,2286,929,1561,1967,800,6190,7800,3170,64,{"v":185.5,"d":"186"},9.6]
[null,"2DR20H05882000K6S",null,2000,"Ahşap",{"v":7780,"d":"7,780"},null,1950,52.3,{"v":56.129999999999995,"d":"56.1"},{"v":17,"d":"17.0"},2016,2541,1033,1734,2185,888,6879,8668,3523,64,{"v":205.5,"d":"206"},9.6]
[null,"2DR20H05882200K6S",null,2200,"Ahşap",{"v":8296,"d":"8,296"},null,2150,57.3,{"v":61.489999999999995,"d":"61.5"},18.6,2217,2794,1136,1907,2403,977,7565,9532,3874,64,{"v":225.5,"d":"226"},9.6]
[null,"2DR20H05882400K6S",null,2400,"Ahşap",{"v":8959,"d":"8,959"},null,2350,62.4,{"v":66.94000000000001,"d":"66.9"},20.2,2419,3048,1239,2081,2623,1066,8254,10401,4227,64,{"v":245.5,"d":"246"},9.6]
[]
[null,"2DR20H08840600K6S",884,600,"Ahşap",{"v":3822,"d":"3,822"},"12+12",550,{"v":25,"d":"25.0"},{"v":26.900000000000002,"d":"26.9"},8.8,835,1053,428,719,906,369,2850,3591,1460,94,{"v":65.5,"d":"66"},9.6]
[null,"2DR20H08840800K6S",null,800,"Ahşap",{"v":4577,"d":"4,577"},null,750,32.4,{"v":34.83,"d":"34.8"},11.2,1114,1404,571,959,1209,492,3801,4790,1947,94,{"v":85.5,"d":"86"},9.6]
[null,"2DR20H08841000K6S",null,1000,"Ahşap",{"v":5824,"d":"5,824"},null,950,39.9,{"v":42.86,"d":"42.9"},13.6,1392,1754,713,1198,1510,614,4750,5985,2432,94,{"v":105.5,"d":"106"},9.6]
[null,"2DR20H08841200K6S",null,1200,"Ahşap",{"v":6868,"d":"6,868"},null,1150,47.4,{"v":50.89,"d":"50.9"},{"v":16,"d":"16.0"},1671,2106,856,1438,1812,737,5702,7185,2920,94,{"v":125.5,"d":"126"},9.6]
[null,"2DR20H08841400K6S",null,1400,"Ahşap",{"v":7913,"d":"7,913"},null,1350,54.9,{"v":58.919999999999995,"d":"58.9"},18.4,1949,2456,998,1677,2114,859,6650,8379,3405,94,{"v":145.5,"d":"146"},9.6]
[null,"2DR20H08841600K6S",null,1600,"Ahşap",{"v":8976,"d":"8,976"},null,1550,62.4,{"v":66.95,"d":"67.0"},20.7,2228,2808,1141,1917,2416,982,7602,9579,3893,94,{"v":165.5,"d":"166"},9.6]
[null,"2DR20H08841800K6S",null,1800,"Ahşap",{"v":9938,"d":"9,938"},null,1750,69.9,{"v":74.98,"d":"75.0"},23.1,2506,3158,1284,2156,2717,1104,8551,10775,4379,94,{"v":185.5,"d":"186"},9.6]
[null,"2DR20H08842000K6S",null,2000,"Ahşap",{"v":10818,"d":"10,818"},null,1950,77.4,{"v":83.01,"d":"83.0"},25.5,2785,3510,1426,2396,3019,1227,9503,11974,4866,94,{"v":205.5,"d":"206"},9.6]
[null,"2DR20H08842200K6S",null,2200,"Ahşap",{"v":11790,"d":"11,790"},null,2150,84.9,{"v":91.04,"d":"91.0"},27.9,3063,3860,1569,2635,3321,1350,10451,13169,5351,94,{"v":225.5,"d":"226"},9.6]
[null,"2DR20H08842400K6S",null,2400,"Ahşap",{"v":12710,"d":"12,710"},null,2350,92.3,{"v":98.97,"d":"99.0"},30.3,3342,4211,1712,2875,3623,1472,11403,14368,5839,94,{"v":245.5,"d":"246"},9.6]
[]
[null,"GENEL BİLGİ"]
[null,"• Fiyatlara KDV ayrıca ilave edilecektir."]
[]
[null,"TEKNİK DETAYLAR"]
[null,"• Malzeme = Çelik"]
[null,"• Yatay profil ölçüsü = 70x11 mm"]
[null,"• Dikey kollektör Çapı = 38 mm"]
[null,"• Maksimum çalışma basıncı = 4,5 Bar"]
[null,"• Diş merkezi duvar uzaklığı = 64 mm."]
[null,"• Duvar - Önyüz uzaklığı 93 mm"]
[null,"• 4X1/2\" Bağlantı ( 2 adet alt,2 adet üst)"]
[null,"• Montaj seti fiyata dahil olup, kutunun içerisindedir."]
[null,"• 1/2\" Hava purjörü + 1/2\" Kör tapa montaj kutusunun içerisindedir."]
[null,"• Vanalar fiyata dahil değildir, beğendiğiniz radyatör vanasını \"Vanalar\" sayfasından seçebilirsiniz."]
[]
[null,"OPSİYONLAR"]
[null,"• Ahşap film desenlerini \"AHŞAP KARTELA\" sayfasından seçebilirsiniz."]
[null,"• Renk seçimlerinizi \"Renk Kartela\" sayfasından yapabilirsiniz."]
[null,"• Antrasit ve farklı renk seçenekleri için BEYAZ fiyatına %25 ilave edilir. Lütfen minumum"]
[null,"  sipariş adedini öğreniniz."]
[null,"• Alttan 50 mm giriş seçeneği mevcuttur. Liste Fiyatına 140 TL ilave edilir."]
[null,"• Yandan giriş seçeneği mevcuttur. Liste fiyatına 140 TL ilave edilir."]
[null,"• Ayak seçeneği mevcuttur. Liste fiyatına 230 TL ilave edilir."]
[null,"• Ürün gamı yukarıda belirtilen ölçüler ile sınırlı değildir, farklı ölçü talepleriniz için satış temsilcinizle görüşünüz."]
[]
[null,"PAKETLEME DETAYLARI"]
[null,"• Vana,purjör ve Kör tapa giriş dişleri koruma amacı ile özel plastik tapalar ile "]
[null,"  kapatılmaktadır."]
[null,"• Radyatörünüz, montaj seti ile birlikte balonlu naylona sarılıp karton kutuya yerleştirilmektedir."]
[null,"• Kutunuzun üzeri sıcak shrink ile kaplanıp , radyatörün su,çamur,toz v.s çevresel faktörlerden"]
[null,"  etkilenmemesi sağlanmaktadır."]
[]
[null,"* En güncel teknik veri ve fiyat bilgileri için lütfen web sitemizi ziyaret ediniz. www.radiva.com.tr"]
[]
[null,"* Fiyat listesinde yer alan görseller,teknik resim ve detaylar bilgi içindir."]
[null,"  Radiva Isı Sistemleri San. Ve Tic Ltd. Şti ürün fiyat,görünüş ve teknik detaylarında  "]
[null,"  değişiklik yapma hakkına sahiptir."]

{"sheet":"Dekoratif Rad. Tip11H","index":19,"n_rows":51,"n_cols":23,"rows_kept":51,"merged":[[0,2,0,5],[0,6,0,22],[1,0,3,0],[1,2,2,2],[1,3,2,3],[1,4,2,4],[1,5,2,5],[1,6,2,6],[1,7,2,7],[1,8,2,8],[1,9,2,9],[1,10,2,10],[1,11,2,13],[1,14,2,16],[1,17,2,19],[1,20,2,22],[2,1,3,1],[5,2,14,2],[5,6,14,6],[16,1,16,12],[17,1,17,12],[19,1,19,11],[20,1,20,11],[21,1,21,11],[22,1,22,11],[23,1,23,11],[24,1,24,11],[26,1,26,11],[27,1,27,11],[28,1,28,11],[29,1,29,11],[31,1,31,11],[32,1,32,12],[33,1,33,6],[34,1,34,2],[35,1,35,11],[36,1,36,11],[37,1,37,11],[39,1,39,11],[40,1,40,11],[42,1,42,11],[43,1,43,11],[44,1,44,6],[45,1,45,3],[46,1,46,6],[48,1,48,6],[49,1,49,6],[50,1,50,3]]}
[null,null,"DEKORATİF RADYATÖR \nTİP 11H",{"$nulls":3},"2018/1 Sirküler No: S18102901"]
["ÜRÜN \nFOTOĞRAFI",null,"YÜKSEKLİK","GENİŞLİK","RENK","FİYAT","YATAY\nPROFİL\nSAYISI ","AKS\nARASI","ÜRÜN\nAĞIRLIĞI ","PAKETLİ\nAĞIRLIK ","SU\nHACMİ ","ISIL GÜÇ (Watt)",null,null,"ISIL GÜÇ  (Kcal/h)",null,null,"ISIL GÜÇ (Btu)",null,null,"KUTU \nÖLÇÜSÜ \n(cm)"]
[null,"ÜRÜN KODU"]
[null,null,"mm.","mm.",null,"TL","Adet","mm.","kg.","kg.","lt.","75-65/20 ∆t=50°C","90-70/20 ∆t=60°C","55-45/20 ∆t=30°C","75-65/20 ∆t=50°C","90-70/20 ∆t=60°C","55-45/20 ∆t=30°C","75-65/20 ∆t=50°C","90-70/20 ∆t=60°C","55-45/20 ∆t=30°C","E","B","Y"]
[]
[null,"2DR11H05880600B1S",588,600,"Beyaz",{"v":1560,"d":"1,560"},8,550,{"v":13.144941369863014,"d":"13.1"},{"v":14.51,"d":"14.5"},5.9,599,755,307,516,651,265,2044,2576,1047,64,{"v":65.5,"d":"66"},10.6]
[null,"2DR11H05880800B1S",null,800,"Beyaz",{"v":1867,"d":"1,867"},null,750,{"v":16.820988493150686,"d":"16.8"},{"v":18.540000000000003,"d":"18.5"},7.5,799,1007,410,688,867,353,2727,3437,1397,64,{"v":85.5,"d":"86"},10.6]
[null,"2DR11H05881000B1S",null,1000,"Beyaz",{"v":2009,"d":"2,009"},null,950,{"v":20.49703561643836,"d":"20.5"},{"v":22.57,"d":"22.6"},9.1,1032,1301,529,888,1119,455,3522,4438,1804,64,{"v":105.5,"d":"106"},10.6]
[null,"2DR11H05881200B1S",null,1200,"Beyaz",{"v":2410,"d":"2,410"},null,1150,{"v":24.17308273972603,"d":"24.2"},{"v":26.59,"d":"26.6"},10.7,1198,1510,614,1031,1300,528,4088,5151,2094,64,{"v":125.5,"d":"126"},10.6]
[null,"2DR11H05881400B1S",null,1400,"Beyaz",{"v":2717,"d":"2,717"},null,1350,{"v":27.8491298630137,"d":"27.8"},{"v":30.62,"d":"30.6"},12.2,1398,1762,716,1203,1516,616,4770,6011,2443,64,{"v":145.5,"d":"146"},10.6]
[null,"2DR11H05881600B1S",null,1600,"Beyaz",{"v":3024,"d":"3,024"},null,1550,{"v":31.52517698630137,"d":"31.5"},{"v":34.65,"d":"34.7"},13.8,1598,2014,819,1375,1733,704,5453,6871,2792,64,{"v":165.5,"d":"166"},10.6]
[null,"2DR11H05881800B1S",null,1800,"Beyaz",{"v":3332,"d":"3,332"},null,1750,{"v":35.20122410958904,"d":"35.2"},{"v":38.68,"d":"38.7"},15.4,1797,2265,921,1546,1948,792,6132,7727,3140,64,{"v":185.5,"d":"186"},10.6]
[null,"2DR11H05882000B1S",null,2000,"Beyaz",{"v":3615,"d":"3,615"},null,1950,{"v":38.877271232876716,"d":"38.9"},{"v":42.71,"d":"42.7"},{"v":17,"d":"17.0"},1997,2517,1023,1718,2165,880,6814,8586,3489,64,{"v":205.5,"d":"206"},10.6]
[null,"2DR11H05882200B1S",null,2200,"Beyaz",{"v":4017,"d":"4,017"},null,2150,{"v":42.55331835616438,"d":"42.6"},{"v":46.739999999999995,"d":"46.7"},18.6,2197,2769,1125,1890,2382,968,7497,9447,3839,64,{"v":225.5,"d":"226"},10.6]
[null,"2DR11H05882400B1S",null,2400,"Beyaz",{"v":4229,"d":"4,229"},null,2350,{"v":46.229365479452056,"d":"46.2"},{"v":50.769999999999996,"d":"50.8"},20.2,2397,3021,1228,2062,2599,1056,8179,10306,4188,64,{"v":245.5,"d":"246"},10.6]
[]
[null,"GENEL BİLGİ"]
[null,"• Fiyatlara KDV ayrıca ilave edilecektir."]
[]
[null,"TEKNİK DETAYLAR"]
[null,"• Malzeme = Çelik"]
[null,"• Yatay profil ölçüsü = 70x11 mm"]
[null,"• Dikey kollektör ölçüsü = 30x60 mm"]
[null,"• Maksimum çalışma basıncı = 4,5 Bar"]
[null,"• Diş merkezi duvar uzaklığı = 55 mm."]
[null,"• Duvar - Önyüz uzaklığı 95 mm"]
[null,"• 4X1/2\" Bağlantı ( 2 adet alt,2 adet üst)"]
[null,"• Montaj seti fiyata dahil olup, kutunun içerisindedir."]
[null,"• 1/2\" Hava purjörü + 1/2\" Kör tapa montaj kutusunun içerisindedir."]
[null,"• Vanalar fiyata dahil değildir, beğendiğiniz radyatör vanasını \"Vanalar\" sayfasından seçebilirsiniz."]
[]
[null,"OPSİYONLAR"]
[null,"• Renk seçimlerinizi \"Renk Kartela\" sayfasından yapabilirsiniz."]
[null,"• Antrasit ve farklı renk seçenekleri için BEYAZ fiyatına %25 ilave edilir. Lütfen minumum"]
[null,"  sipariş adedini öğreniniz."]
[null,"• Alttan 50 mm giriş seçeneği mevcuttur. Liste Fiyatına 140 TL ilave edilir."]
[null,"• Yandan giriş seçeneği mevcuttur. Liste fiyatına 140 TL ilave edilir."]
[null,"• Ürün gamı yukarıda belirtilen ölçüler ile sınırlı değildir, farklı ölçü talepleriniz için satış temsilcinizle görüşünüz."]
[]
[null,"PAKETLEME DETAYLARI"]
[null,"• Vana,purjör ve Kör tapa giriş dişleri koruma amacı ile özel plastik tapalar ile "]
[null,"  kapatılmaktadır."]
[null,"• Radyatörünüz, montaj seti ile birlikte balonlu naylona sarılıp karton kutuya yerleştirilmektedir."]
[null,"• Kutunuzun üzeri sıcak shrink ile kaplanıp , radyatörün su,çamur,toz v.s çevresel faktörlerden"]
[null,"  etkilenmemesi sağlanmaktadır."]
[]
[null,"* En güncel teknik veri ve fiyat bilgileri için lütfen web sitemizi ziyaret ediniz. www.radiva.com.tr"]
[]
[null,"* Fiyat listesinde yer alan görseller,teknik resim ve detaylar bilgi içindir."]
[null,"  Radiva Isı Sistemleri San. Ve Tic Ltd. Şti ürün fiyat,görünüş ve teknik detaylarında  "]
[null,"  değişiklik yapma hakkına sahiptir."]

{"sheet":"Dekoratif Rad. Tip10H","index":20,"n_rows":129,"n_cols":23,"rows_kept":129,"merged":[[0,2,0,5],[0,6,0,22],[1,0,3,0],[1,2,2,2],[1,3,2,3],[1,4,2,4],[1,5,2,5],[1,6,2,6],[1,7,2,7],[1,8,2,8],[1,9,2,9],[1,10,2,10],[1,11,2,13],[1,14,2,16],[1,17,2,19],[1,20,2,22],[2,1,3,1],[5,0,13,0],[5,2,14,2],[5,6,14,6],[16,2,25,2],[16,6,25,6],[27,2,36,2],[27,6,36,6],[38,2,47,2],[38,6,47,6],[49,0,57,0],[49,2,58,2],[49,6,58,6],[60,2,69,2],[60,6,69,6],[71,2,80,2],[71,6,80,6],[82,2,91,2],[82,6,91,6],[93,1,93,12],[94,1,94,12],[96,1,96,11],[97,1,97,11],[98,1,98,11],[99,1,99,11],[100,1,100,11],[101,1,101,11],[103,1,103,11],[104,1,104,11],[105,1,105,11],[106,1,106,11],[108,1,108,11],[109,1,109,12],[110,1,110,12],[111,1,111,6],[112,1,112,2],[113,1,113,11],[114,1,114,11],[115,1,115,11],[117,1,117,11],[118,1,118,11],[120,1,120,11],[121,1,121,11],[122,1,122,6],[123,1,123,3],[124,1,124,6],[126,1,126,6],[127,1,127,6],[128,1,128,3]]}
[null,null,"DEKORATİF RADYATÖR \nTİP 10H",{"$nulls":3},"2018/1 Sirküler No: S18102901"]
["ÜRÜN \nFOTOĞRAFI",null,"YÜKSEKLİK","GENİŞLİK","RENK","FİYAT","YATAY\nPROFİL\nSAYISI ","AKS\nARASI","ÜRÜN\nAĞIRLIĞI ","PAKETLİ\nAĞIRLIK ","SU\nHACMİ ","ISIL GÜÇ (Watt)",null,null,"ISIL GÜÇ  (Kcal/h)",null,null,"ISIL GÜÇ (Btu)",null,null,"KUTU \nÖLÇÜSÜ \n(cm)"]
[null,"ÜRÜN KODU"]
[null,null,"mm.","mm.",null,"TL","Adet","mm.","kg.","kg.","lt.","75-65/20 ∆t=50°C","90-70/20 ∆t=60°C","55-45/20 ∆t=30°C","75-65/20 ∆t=50°C","90-70/20 ∆t=60°C","55-45/20 ∆t=30°C","75-65/20 ∆t=50°C","90-70/20 ∆t=60°C","55-45/20 ∆t=30°C","E","B","Y"]
[]
[null,"2DR10H02920600B1S",292,600,"Beyaz",827,4,550,4.6,{"v":5.43,"d":"5.4"},1.7,220,278,113,190,240,98,751,947,385,35,{"v":65.5,"d":"66"},8.6]
[null,"2DR10H02920800B1S",null,800,"Beyaz",905,null,750,5.9,{"v":6.91,"d":"6.9"},2.1,293,370,151,252,318,130,1000,1260,512,35,{"v":85.5,"d":"86"},8.6]
[null,"2DR10H02921000B1S",null,1000,"Beyaz",991,null,950,7.1,{"v":8.28,"d":"8.3"},2.5,366,462,188,315,397,162,1249,1574,640,35,{"v":105.5,"d":"106"},8.6]
[null,"2DR10H02921200B1S",null,1200,"Beyaz",{"v":1084,"d":"1,084"},null,1150,8.4,{"v":9.76,"d":"9.8"},2.9,439,554,225,378,477,194,1498,1888,767,35,{"v":125.5,"d":"126"},8.6]
[null,"2DR10H02921400B1S",null,1400,"Beyaz",{"v":1154,"d":"1,154"},null,1350,9.6,{"v":11.129999999999999,"d":"11.1"},3.3,513,647,263,442,557,227,1751,2207,897,35,{"v":145.5,"d":"146"},8.6]
[null,"2DR10H02921600B1S",null,1600,"Beyaz",{"v":1232,"d":"1,232"},null,1550,10.9,{"v":12.61,"d":"12.6"},3.7,586,739,301,504,636,259,2000,2520,1024,35,{"v":165.5,"d":"166"},8.6]
[null,"2DR10H02921800B1S",null,1800,"Beyaz",{"v":1310,"d":"1,310"},null,1750,12.1,{"v":13.98,"d":"14.0"},4.1,659,831,338,567,715,291,2249,2834,1152,35,{"v":185.5,"d":"186"},8.6]
[null,"2DR10H02922000B1S",null,2000,"Beyaz",{"v":1396,"d":"1,396"},null,1950,13.4,{"v":15.459999999999999,"d":"15.5"},4.5,732,923,375,630,794,323,2498,3148,1279,35,{"v":205.5,"d":"206"},8.6]
[null,"2DR10H02922200B1S",null,2200,"Beyaz",{"v":1474,"d":"1,474"},null,2150,14.6,{"v":16.830000000000002,"d":"16.8"},4.9,806,1016,413,694,875,356,2751,3467,1409,35,{"v":225.5,"d":"226"},8.6]
[null,"2DR10H02922400B1S",null,2400,"Beyaz",{"v":1552,"d":"1,552"},null,2350,15.9,{"v":18.310000000000002,"d":"18.3"},5.3,879,1108,451,756,953,388,3000,3780,1536,35,{"v":245.5,"d":"246"},8.6]
[]
[null,"2DR10H05140600B1S",514,600,"Beyaz",{"v":1139,"d":"1,139"},7,550,{"v":8,"d":"8.0"},{"v":9.23,"d":"9.2"},{"v":3,"d":"3.0"},362,457,186,312,394,160,1236,1558,633,57,{"v":65.5,"d":"66"},8.6]
[null,"2DR10H05140800B1S",null,800,"Beyaz",{"v":1279,"d":"1,279"},null,750,10.2,{"v":11.74,"d":"11.7"},3.7,482,608,247,415,523,213,1645,2073,843,57,{"v":85.5,"d":"86"},8.6]
[null,"2DR10H05141000B1S",null,1000,"Beyaz",{"v":1419,"d":"1,419"},null,950,12.4,{"v":14.25,"d":"14.3"},4.4,603,760,309,519,654,266,2058,2594,1054,57,{"v":105.5,"d":"106"},8.6]
[null,"2DR10H05141200B1S",null,1200,"Beyaz",{"v":1575,"d":"1,575"},null,1150,14.6,{"v":16.76,"d":"16.8"},5.1,723,911,371,622,784,319,2467,3109,1264,57,{"v":125.5,"d":"126"},8.6]
[null,"2DR10H05141400B1S",null,1400,"Beyaz",{"v":1708,"d":"1,708"},null,1350,16.8,{"v":19.26,"d":"19.3"},5.7,844,1064,433,726,915,372,2880,3629,1475,57,{"v":145.5,"d":"146"},8.6]
[null,"2DR10H05141600B1S",null,1600,"Beyaz",{"v":1848,"d":"1,848"},null,1550,{"v":19,"d":"19.0"},{"v":21.770000000000003,"d":"21.8"},6.4,965,1216,495,830,1046,425,3293,4150,1687,57,{"v":165.5,"d":"166"},8.6]
[null,"2DR10H05141800B1S",null,1800,"Beyaz",{"v":1989,"d":"1,989"},null,1750,21.1,{"v":24.180000000000003,"d":"24.2"},7.1,1085,1368,556,934,1177,479,3703,4666,1896,57,{"v":185.5,"d":"186"},8.6]
[null,"2DR10H05142000B1S",null,2000,"Beyaz",{"v":2129,"d":"2,129"},null,1950,23.3,{"v":26.69,"d":"26.7"},7.8,1206,1520,618,1038,1308,532,4115,5185,2107,57,{"v":205.5,"d":"206"},8.6]
[null,"2DR10H05142200B1S",null,2200,"Beyaz",{"v":2269,"d":"2,269"},null,2150,25.5,{"v":29.200000000000003,"d":"29.2"},8.5,1326,1671,679,1141,1438,585,4525,5702,2317,57,{"v":225.5,"d":"226"},8.6]
[null,"2DR10H05142400B1S",null,2400,"Beyaz",{"v":2417,"d":"2,417"},null,2350,27.7,{"v":31.71,"d":"31.7"},9.2,1447,1824,741,1245,1569,638,4938,6222,2529,57,{"v":245.5,"d":"246"},8.6]
[]
[null,"2DR10H05880600B1S",588,600,"Beyaz",{"v":1248,"d":"1,248"},8,550,9.2,{"v":10.56,"d":"10.6"},3.4,{"v":408.204,"d":"408"},515,210,352,444,181,1393,1756,714,64,{"v":65.5,"d":"66"},8.6]
[null,"2DR10H05880800B1S",null,800,"Beyaz",{"v":1404,"d":"1,404"},null,750,11.7,{"v":13.42,"d":"13.4"},4.2,{"v":544.272,"d":"544"},686,279,469,591,241,1858,2342,952,64,{"v":85.5,"d":"86"},8.6]
[null,"2DR10H05881000B1S",null,1000,"Beyaz",{"v":1568,"d":"1,568"},null,950,14.2,{"v":16.270000000000003,"d":"16.3"},{"v":5,"d":"5.0"},{"v":680.3400000000001,"d":"680"},858,349,586,739,301,2322,2926,1189,64,{"v":105.5,"d":"106"},8.6]
[null,"2DR10H05881200B1S",null,1200,"Beyaz",{"v":1739,"d":"1,739"},null,1150,16.7,{"v":19.12,"d":"19.1"},5.8,{"v":816.4080000000001,"d":"816"},1029,419,703,886,360,2786,3511,1427,64,{"v":125.5,"d":"126"},8.6]
[null,"2DR10H05881400B1S",null,1400,"Beyaz",{"v":1895,"d":"1,895"},null,1350,19.2,{"v":21.970000000000002,"d":"22.0"},6.6,{"v":952.476,"d":"952"},1201,488,820,1034,420,3250,4095,1664,64,{"v":145.5,"d":"146"},8.6]
[null,"2DR10H05881600B1S",null,1600,"Beyaz",{"v":2051,"d":"2,051"},null,1550,21.7,{"v":24.830000000000002,"d":"24.8"},7.4,{"v":1088.5439999999999,"d":"1089"},1372,558,937,1181,480,3715,4681,1903,64,{"v":165.5,"d":"166"},8.6]
[null,"2DR10H05881800B1S",null,1800,"Beyaz",{"v":2215,"d":"2,215"},null,1750,24.2,{"v":27.680000000000003,"d":"27.7"},8.2,{"v":1224.6119999999999,"d":"1225"},1544,628,1054,1329,540,4179,5266,2140,64,{"v":185.5,"d":"186"},8.6]
[null,"2DR10H05882000B1S",null,2000,"Beyaz",{"v":2378,"d":"2,378"},null,1950,26.6,{"v":30.430000000000003,"d":"30.4"},{"v":9,"d":"9.0"},{"v":1360.6799999999998,"d":"1361"},1715,697,1171,1476,600,4643,5851,2378,64,{"v":205.5,"d":"206"},8.6]
[null,"2DR10H05882200B1S",null,2200,"Beyaz",{"v":2542,"d":"2,542"},null,2150,29.1,{"v":33.29,"d":"33.3"},9.7,{"v":1496.7479999999998,"d":"1497"},1886,767,1288,1623,660,5107,6435,2615,64,{"v":225.5,"d":"226"},8.6]
[null,"2DR10H05882400B1S",null,2400,"Beyaz",{"v":2706,"d":"2,706"},null,2350,31.6,{"v":36.14,"d":"36.1"},10.5,{"v":1632.816,"d":"1633"},2058,837,1405,1771,720,5572,7021,2853,64,{"v":245.5,"d":"246"},8.6]
[]
[null,"2DR10H08840600B1S",884,600,"Beyaz",{"v":1669,"d":"1,669"},12,550,13.7,15.6,5.1,588,741,302,506,638,260,2007,2529,1028,94,{"v":65.5,"d":"66"},8.6]
[null,"2DR10H08840800B1S",null,800,"Beyaz",{"v":1911,"d":"1,911"},null,750,17.5,{"v":19.930000000000003,"d":"19.9"},6.3,784,988,402,675,851,346,2676,3372,1371,94,{"v":85.5,"d":"86"},8.6]
[null,"2DR10H08841000B1S",null,1000,"Beyaz",{"v":2152,"d":"2,152"},null,950,21.2,{"v":24.16,"d":"24.2"},7.5,980,1235,502,843,1063,432,3344,4214,1713,94,{"v":105.5,"d":"106"},8.6]
[null,"2DR10H08841200B1S",null,1200,"Beyaz",{"v":2394,"d":"2,394"},null,1150,{"v":25,"d":"25.0"},{"v":28.490000000000002,"d":"28.5"},8.7,1176,1482,603,1012,1276,519,4013,5057,2055,94,{"v":125.5,"d":"126"},8.6]
[null,"2DR10H08841400B1S",null,1400,"Beyaz",{"v":2636,"d":"2,636"},null,1350,28.7,{"v":32.72,"d":"32.7"},9.9,1372,1729,703,1180,1487,605,4682,5900,2398,94,{"v":145.5,"d":"146"},8.6]
[null,"2DR10H08841600B1S",null,1600,"Beyaz",{"v":2877,"d":"2,877"},null,1550,32.4,{"v":36.949999999999996,"d":"37.0"},11.1,1568,1976,803,1349,1700,691,5351,6743,2740,94,{"v":165.5,"d":"166"},8.6]
[null,"2DR10H08841800B1S",null,1800,"Beyaz",{"v":3127,"d":"3,127"},null,1750,36.2,{"v":41.28,"d":"41.3"},12.2,1764,2223,904,1518,1913,778,6019,7584,3082,94,{"v":185.5,"d":"186"},8.6]
[null,"2DR10H08842000B1S",null,2000,"Beyaz",{"v":3368,"d":"3,368"},null,1950,39.9,{"v":45.51,"d":"45.5"},13.4,1960,2470,1004,1686,2125,864,6688,8427,3425,94,{"v":205.5,"d":"206"},8.6]
[null,"2DR10H08842200B1S",null,2200,"Beyaz",{"v":3610,"d":"3,610"},null,2150,43.7,{"v":49.839999999999996,"d":"49.8"},14.6,2156,2717,1104,1855,2338,950,7357,9270,3767,94,{"v":225.5,"d":"226"},8.6]
[null,"2DR10H08842400B1S",null,2400,"Beyaz",{"v":3852,"d":"3,852"},null,2350,47.4,{"v":54.07,"d":"54.1"},15.8,2353,2965,1205,2024,2551,1037,8029,10117,4111,94,{"v":245.5,"d":"246"},8.6]
[]
[null,"2DR10H02920600K6S",292,600,"Ahşap",{"v":1220,"d":"1,220"},4,550,4.6,{"v":5.43,"d":"5.4"},1.7,220,278,113,190,240,98,751,947,385,35,{"v":65.5,"d":"66"},8.6]
[null,"2DR10H02920800K6S",null,800,"Ahşap",{"v":1370,"d":"1,370"},null,750,5.9,{"v":6.91,"d":"6.9"},2.1,293,370,151,252,318,130,1000,1260,512,35,{"v":85.5,"d":"86"},8.6]
[null,"2DR10H02921000K6S",null,1000,"Ahşap",{"v":1542,"d":"1,542"},null,950,7.1,{"v":8.28,"d":"8.3"},2.5,366,462,188,315,397,162,1249,1574,640,35,{"v":105.5,"d":"106"},8.6]
[null,"2DR10H02921200K6S",null,1200,"Ahşap",{"v":1752,"d":"1,752"},null,1150,8.4,{"v":9.76,"d":"9.8"},2.9,439,554,225,378,477,194,1498,1888,767,35,{"v":125.5,"d":"126"},8.6]
[null,"2DR10H02921400K6S",null,1400,"Ahşap",{"v":1933,"d":"1,933"},null,1350,9.6,{"v":11.129999999999999,"d":"11.1"},3.3,513,647,263,442,557,227,1751,2207,897,35,{"v":145.5,"d":"146"},8.6]
[null,"2DR10H02921600K6S",null,1600,"Ahşap",{"v":2179,"d":"2,179"},null,1550,10.9,{"v":12.61,"d":"12.6"},3.7,586,739,301,504,636,259,2000,2520,1024,35,{"v":165.5,"d":"166"},8.6]
[null,"2DR10H02921800K6S",null,1800,"Ahşap",{"v":2465,"d":"2,465"},null,1750,12.1,{"v":13.98,"d":"14.0"},4.1,659,831,338,567,715,291,2249,2834,1152,35,{"v":185.5,"d":"186"},8.6]
[null,"2DR10H02922000K6S",null,2000,"Ahşap",{"v":2734,"d":"2,734"},null,1950,13.4,{"v":15.459999999999999,"d":"15.5"},4.5,732,923,375,630,794,323,2498,3148,1279,35,{"v":205.5,"d":"206"},8.6]
[null,"2DR10H02922200K6S",null,2200,"Ahşap",{"v":2966,"d":"2,966"},null,2150,14.6,{"v":16.830000000000002,"d":"16.8"},4.9,806,1016,413,694,875,356,2751,3467,1409,35,{"v":225.5,"d":"226"},8.6]
[null,"2DR10H02922400K6S",null,2400,"Ahşap",{"v":3225,"d":"3,225"},null,2350,15.9,{"v":18.310000000000002,"d":"18.3"},5.3,879,1108,451,756,953,388,3000,3780,1536,35,{"v":245.5,"d":"246"},8.6]
[]
[null,"2DR10H05140600K6S",514,600,"Ahşap",{"v":1639,"d":"1,639"},7,550,{"v":8,"d":"8.0"},{"v":9.23,"d":"9.2"},{"v":3,"d":"3.0"},362,457,186,312,394,160,1236,1558,633,57,{"v":65.5,"d":"66"},8.6]
[null,"2DR10H05140800K6S",null,800,"Ahşap",{"v":1878,"d":"1,878"},null,750,10.2,{"v":11.74,"d":"11.7"},3.7,482,608,247,415,523,213,1645,2073,843,57,{"v":85.5,"d":"86"},8.6]
[null,"2DR10H05141000K6S",null,1000,"Ahşap",{"v":2144,"d":"2,144"},null,950,12.4,{"v":14.25,"d":"14.3"},4.4,603,760,309,519,654,266,2058,2594,1054,57,{"v":105.5,"d":"106"},8.6]
[null,"2DR10H05141200K6S",null,1200,"Ahşap",{"v":2456,"d":"2,456"},null,1150,14.6,{"v":16.76,"d":"16.8"},5.1,723,911,371,622,784,319,2467,3109,1264,57,{"v":125.5,"d":"126"},8.6]
[null,"2DR10H05141400K6S",null,1400,"Ahşap",{"v":2699,"d":"2,699"},null,1350,16.8,{"v":19.26,"d":"19.3"},5.7,844,1064,433,726,915,372,2880,3629,1475,57,{"v":145.5,"d":"146"},8.6]
[null,"2DR10H05141600K6S",null,1600,"Ahşap",{"v":3061,"d":"3,061"},null,1550,{"v":19,"d":"19.0"},{"v":21.770000000000003,"d":"21.8"},6.4,965,1216,495,830,1046,425,3293,4150,1687,57,{"v":165.5,"d":"166"},8.6]
[null,"2DR10H05141800K6S",null,1800,"Ahşap",{"v":3465,"d":"3,465"},null,1750,21.1,{"v":24.180000000000003,"d":"24.2"},7.1,1085,1368,556,934,1177,479,3703,4666,1896,57,{"v":185.5,"d":"186"},8.6]
[null,"2DR10H05142000K6S",null,2000,"Ahşap",{"v":3800,"d":"3,800"},null,1950,23.3,{"v":26.69,"d":"26.7"},7.8,1206,1520,618,1038,1308,532,4115,5185,2107,57,{"v":205.5,"d":"206"},8.6]
[null,"2DR10H05142200K6S",null,2200,"Ahşap",{"v":4176,"d":"4,176"},null,2150,25.5,{"v":29.200000000000003,"d":"29.2"},8.5,1326,1671,679,1141,1438,585,4525,5702,2317,57,{"v":225.5,"d":"226"},8.6]
[null,"2DR10H05142400K6S",null,2400,"Ahşap",{"v":4520,"d":"4,520"},null,2350,27.7,{"v":31.71,"d":"31.7"},9.2,1447,1824,741,1245,1569,638,4938,6222,2529,57,{"v":245.5,"d":"246"},8.6]
[]
[null,"2DR10H05880600K6S",588,600,"Ahşap",{"v":1936,"d":"1,936"},8,550,9.2,{"v":10.56,"d":"10.6"},3.4,{"v":408.204,"d":"408"},515,210,352,444,181,1393,1756,714,64,{"v":65.5,"d":"66"},8.6]
[null,"2DR10H05880800K6S",null,800,"Ahşap",{"v":2194,"d":"2,194"},null,750,11.7,{"v":13.42,"d":"13.4"},4.2,{"v":544.272,"d":"544"},686,279,469,591,241,1858,2342,952,64,{"v":85.5,"d":"86"},8.6]
[null,"2DR10H05881000K6S",null,1000,"Ahşap",{"v":2529,"d":"2,529"},null,950,14.2,{"v":16.270000000000003,"d":"16.3"},{"v":5,"d":"5.0"},{"v":680.3400000000001,"d":"680"},858,349,586,739,301,2322,2926,1189,64,{"v":105.5,"d":"106"},8.6]
[null,"2DR10H05881200K6S",null,1200,"Ahşap",{"v":2902,"d":"2,902"},null,1150,16.7,{"v":19.12,"d":"19.1"},5.8,{"v":816.4080000000001,"d":"816"},1029,419,703,886,360,2786,3511,1427,64,{"v":125.5,"d":"126"},8.6]
[null,"2DR10H05881400K6S",null,1400,"Ahşap",{"v":3255,"d":"3,255"},null,1350,19.2,{"v":21.970000000000002,"d":"22.0"},6.6,{"v":952.476,"d":"952"},1201,488,820,1034,420,3250,4095,1664,64,{"v":145.5,"d":"146"},8.6]
[null,"2DR10H05881600K6S",null,1600,"Ahşap",{"v":3719,"d":"3,719"},null,1550,21.7,{"v":24.830000000000002,"d":"24.8"},7.4,{"v":1088.5439999999999,"d":"1089"},1372,558,937,1181,480,3715,4681,1903,64,{"v":165.5,"d":"166"},8.6]
[null,"2DR10H05881800K6S",null,1800,"Ahşap",{"v":4110,"d":"4,110"},null,1750,24.2,{"v":27.680000000000003,"d":"27.7"},8.2,{"v":1224.6119999999999,"d":"1225"},1544,628,1054,1329,540,4179,5266,2140,64,{"v":185.5,"d":"186"},8.6]
[null,"2DR10H05882000K6S",null,2000,"Ahşap",{"v":4473,"d":"4,473"},null,1950,26.6,{"v":30.430000000000003,"d":"30.4"},{"v":9,"d":"9.0"},{"v":1360.6799999999998,"d":"1361"},1715,697,1171,1476,600,4643,5851,2378,64,{"v":205.5,"d":"206"},8.6]
[null,"2DR10H05882200K6S",null,2200,"Ahşap",{"v":4726,"d":"4,726"},null,2150,29.1,{"v":33.29,"d":"33.3"},9.7,{"v":1496.7479999999998,"d":"1497"},1886,767,1288,1623,660,5107,6435,2615,64,{"v":225.5,"d":"226"},8.6]
[null,"2DR10H05882400K6S",null,2400,"Ahşap",{"v":5089,"d":"5,089"},null,2350,31.6,{"v":36.14,"d":"36.1"},10.5,{"v":1632.816,"d":"1633"},2058,837,1405,1771,720,5572,7021,2853,64,{"v":245.5,"d":"246"},8.6]
[]
[null,"2DR10H08840600K6S",884,600,"Ahşap",{"v":2473,"d":"2,473"},12,550,13.7,15.6,5.1,588,741,302,506,638,260,2007,2529,1028,94,{"v":65.5,"d":"66"},8.6]
[null,"2DR10H08840800K6S",null,800,"Ahşap",{"v":2834,"d":"2,834"},null,750,17.5,{"v":19.930000000000003,"d":"19.9"},6.3,784,988,402,675,851,346,2676,3372,1371,94,{"v":85.5,"d":"86"},8.6]
[null,"2DR10H08841000K6S",null,1000,"Ahşap",{"v":3292,"d":"3,292"},null,950,21.2,{"v":24.16,"d":"24.2"},7.5,980,1235,502,843,1063,432,3344,4214,1713,94,{"v":105.5,"d":"106"},8.6]
[null,"2DR10H08841200K6S",null,1200,"Ahşap",{"v":3859,"d":"3,859"},null,1150,{"v":25,"d":"25.0"},{"v":28.490000000000002,"d":"28.5"},8.7,1176,1482,603,1012,1276,519,4013,5057,2055,94,{"v":125.5,"d":"126"},8.6]
[null,"2DR10H08841400K6S",null,1400,"Ahşap",{"v":4427,"d":"4,427"},null,1350,28.7,{"v":32.72,"d":"32.7"},9.9,1372,1729,703,1180,1487,605,4682,5900,2398,94,{"v":145.5,"d":"146"},8.6]
[null,"2DR10H08841600K6S",null,1600,"Ahşap",{"v":4994,"d":"4,994"},null,1550,32.4,{"v":36.949999999999996,"d":"37.0"},11.1,1568,1976,803,1349,1700,691,5351,6743,2740,94,{"v":165.5,"d":"166"},8.6]
[null,"2DR10H08841800K6S",null,1800,"Ahşap",{"v":5516,"d":"5,516"},null,1750,36.2,{"v":41.28,"d":"41.3"},12.2,1764,2223,904,1518,1913,778,6019,7584,3082,94,{"v":185.5,"d":"186"},8.6]
[null,"2DR10H08842000K6S",null,2000,"Ahşap",{"v":5973,"d":"5,973"},null,1950,39.9,{"v":45.51,"d":"45.5"},13.4,1960,2470,1004,1686,2125,864,6688,8427,3425,94,{"v":205.5,"d":"206"},8.6]
[null,"2DR10H08842200K6S",null,2200,"Ahşap",{"v":6486,"d":"6,486"},null,2150,43.7,{"v":49.839999999999996,"d":"49.8"},14.6,2156,2717,1104,1855,2338,950,7357,9270,3767,94,{"v":225.5,"d":"226"},8.6]
[null,"2DR10H08842400K6S",null,2400,"Ahşap",{"v":6971,"d":"6,971"},null,2350,47.4,{"v":54.07,"d":"54.1"},15.8,2353,2965,1205,2024,2551,1037,8029,10117,4111,94,{"v":245.5,"d":"246"},8.6]
[]
[null,"GENEL BİLGİ"]
[null,"• Fiyatlara KDV ayrıca ilave edilecektir."]
[]
[null,"TEKNİK DETAYLAR"]
[null,"• Malzeme = Çelik"]
[null,"• Yatay profil ölçüsü = 70x11 mm"]
[null,"• Dikey kollektör Çapı = 38 mm"]
[null,"• Maksimum çalışma basıncı = 4,5 Bar"]
[null,"• Diş merkezi duvar uzaklığı = 40 mm."]
[null,"• Duvar - Önyüz uzaklığı 69 mm"]
[null,"• 4X1/2\" Bağlantı ( 2 adet alt,2 adet üst)"]
[null,"• Montaj seti fiyata dahil olup, kutunun içerisindedir."]
[null,"• 1/2\" Hava purjörü + 1/2\" Kör tapa montaj kutusunun içerisindedir."]
[null,"• Vanalar fiyata dahil değildir, beğendiğiniz radyatör vanasını \"Vanalar\" sayfasından seçebilirsiniz."]
[]
[null,"OPSİYONLAR"]
[null,"• Ahşap film desenlerini \"AHŞAP KARTELA\" sayfasından seçebilirsiniz."]
[null,"• Renk seçimlerinizi \"Renk Kartela\" sayfasından yapabilirsiniz."]
[null,"• Antrasit ve farklı renk seçenekleri için BEYAZ fiyatına %25 ilave edilir. Lütfen minumum"]
[null,"  sipariş adedini öğreniniz."]
[null,"• Alttan 50 mm giriş seçeneği mevcuttur. Liste Fiyatına 140 TL ilave edilir."]
[null,"• Yandan giriş seçeneği mevcuttur. Liste fiyatına 140 TL ilave edilir."]
[null,"• Ürün gamı yukarıda belirtilen ölçüler ile sınırlı değildir, farklı ölçü talepleriniz için satış temsilcinizle görüşünüz."]
[]
[null,"PAKETLEME DETAYLARI"]
[null,"• Vana,purjör ve Kör tapa giriş dişleri koruma amacı ile özel plastik tapalar ile "]
[null,"  kapatılmaktadır."]
[null,"• Radyatörünüz, montaj seti ile birlikte balonlu naylona sarılıp karton kutuya yerleştirilmektedir."]
[null,"• Kutunuzun üzeri sıcak shrink ile kaplanıp , radyatörün su,çamur,toz v.s çevresel faktörlerden"]
[null,"  etkilenmemesi sağlanmaktadır."]
[]
[null,"* En güncel teknik veri ve fiyat bilgileri için lütfen web sitemizi ziyaret ediniz. www.radiva.com.tr"]
[]
[null,"* Fiyat listesinde yer alan görseller,teknik resim ve detaylar bilgi içindir."]
[null,"  Radiva Isı Sistemleri San. Ve Tic Ltd. Şti ürün fiyat,görünüş ve teknik detaylarında  "]
[null,"  değişiklik yapma hakkına sahiptir."]

{"sheet":"Dekoratif Rad. Tip20V","index":21,"n_rows":191,"n_cols":23,"rows_kept":191,"merged":[[0,2,0,5],[0,6,0,22],[1,0,3,0],[1,2,2,2],[1,3,2,3],[1,4,2,4],[1,5,2,5],[1,6,2,6],[1,7,2,7],[1,8,2,8],[1,9,2,9],[1,10,2,10],[1,11,2,13],[1,14,2,16],[1,17,2,19],[1,20,2,22],[2,1,3,1],[5,0,13,0],[5,2,14,2],[16,2,25,2],[27,2,36,2],[38,2,47,2],[49,2,57,2],[59,2,67,2],[69,2,77,2],[79,0,87,0],[79,2,88,2],[90,2,99,2],[101,2,110,2],[112,2,121,2],[123,2,131,2],[133,2,141,2],[143,2,151,2],[153,1,153,12],[154,1,154,12],[156,1,156,11],[157,1,157,11],[158,1,158,11],[159,1,159,11],[160,1,160,11],[161,1,161,11],[163,1,163,11],[164,1,164,11],[165,1,165,11],[166,1,166,11],[168,1,168,11],[169,1,169,12],[170,1,170,12],[171,1,171,6],[172,1,172,2],[173,1,173,11],[174,1,174,11],[175,1,175,11],[176,1,176,11],[177,1,177,11],[179,1,179,11],[180,1,180,11],[182,1,182,11],[183,1,183,11],[184,1,184,6],[185,1,185,3],[186,1,186,6],[188,1,188,6],[189,1,189,6],[190,1,190,3]]}
[null,null,"DEKORATİF RADYATÖR \nTİP 20V",{"$nulls":3},"2018/1 Sirküler No: S18102901"]
["ÜRÜN \nFOTOĞRAFI",null,"YÜKSEKLİK","GENİŞLİK","RENK","FİYAT","DİKEY\nPROFİL\nSAYISI \n(Ön-Arka)","AKS\nARASI","ÜRÜN\nAĞIRLIĞI ","PAKETLİ\nAĞIRLIK ","SU\nHACMİ ","ISIL GÜÇ (Watt)",null,null,"ISIL GÜÇ  (Kcal/h)",null,null,"ISIL GÜÇ (Btu)",null,null,"KUTU \nÖLÇÜSÜ \n(cm)"]
[null,"ÜRÜN KODU"]
[null,null,"mm.","mm.",null,"TL","Adet","mm.","kg.","kg.","lt.","75-65/20 ∆t=50°C","90-70/20 ∆t=60°C","55-45/20 ∆t=30°C","75-65/20 ∆t=50°C","90-70/20 ∆t=60°C","55-45/20 ∆t=30°C","75-65/20 ∆t=50°C","90-70/20 ∆t=60°C","55-45/20 ∆t=30°C","E","B","Y"]
[]
[null,"2DR20V04000588B1S",400,588,"Beyaz",{"v":1521,"d":"1,521"},"8+8","588+90",11.7,{"v":12.709999999999999,"d":"12.7"},4.3,432,545,222,372,469,191,1474,1858,755,45,{"v":64.3,"d":"64"},9.6]
[null,"2DR20V04000810B1S",null,810,"Beyaz",{"v":1942,"d":"1,942"},"11+11","810+90",{"v":16,"d":"16.0"},{"v":17.28,"d":"17.3"},5.9,593,748,304,510,643,262,2024,2551,1037,45,{"v":86.5,"d":"87"},9.6]
[null,"2DR20V04001032B1S",null,1032,"Beyaz",{"v":2363,"d":"2,363"},"14+14","1032+90",20.4,{"v":21.94,"d":"21.9"},7.5,755,952,387,650,819,333,2577,3248,1320,45,{"v":108.7,"d":"109"},9.6]
[null,"2DR20V04001254B1S",null,1254,"Beyaz",{"v":2776,"d":"2,776"},"17+17","1254+90",24.7,{"v":26.51,"d":"26.5"},9.2,917,1156,470,789,995,404,3129,3943,1603,45,{"v":130.9,"d":"131"},9.6]
[null,"2DR20V04001402B1S",null,1402,"Beyaz",{"v":3057,"d":"3,057"},"19+19","1402+90",27.6,{"v":29.59,"d":"29.6"},10.2,1025,1292,525,882,1112,452,3498,4408,1791,45,{"v":145.7,"d":"146"},9.6]
[null,"2DR20V04001624B1S",null,1624,"Beyaz",{"v":3485,"d":"3,485"},"22+22","1624+90",31.9,{"v":34.15,"d":"34.2"},11.9,1187,1496,608,1021,1287,523,4051,5105,2075,45,{"v":167.9,"d":"168"},9.6]
[null,"2DR20V04001846B1S",null,1846,"Beyaz",{"v":3899,"d":"3,899"},"25+25","1846+90",36.3,{"v":38.82,"d":"38.8"},13.5,1348,1699,691,1160,1462,594,4600,5796,2356,45,{"v":190.1,"d":"190"},9.6]
[null,"2DR20V04002068B1S",null,2068,"Beyaz",{"v":4312,"d":"4,312"},"28+28","2068+90",40.6,{"v":43.39,"d":"43.4"},15.1,1510,1903,774,1299,1637,666,5153,6493,2639,45,{"v":212.3,"d":"212"},9.6]
[null,"2DR20V04002216B1S",null,2216,"Beyaz",{"v":4592,"d":"4,592"},"30+30","2216+90",43.5,{"v":46.46,"d":"46.5"},16.2,1618,2039,829,1392,1754,713,5521,6957,2827,45,227,9.6]
[null,"2DR20V04002438B1S",null,2438,"Beyaz",{"v":5006,"d":"5,006"},"33+33","2438+90",47.9,{"v":51.129999999999995,"d":"51.1"},17.8,1780,2243,912,1531,1930,784,6074,7654,3110,45,250,9.6]
[]
[null,"2DR20V05000588B1S",500,588,"Beyaz",{"v":1692,"d":"1,692"},"8+8","588+90",14.2,{"v":15.39,"d":"15.4"},5.1,533,672,273,459,579,236,1819,2292,932,55,{"v":64.3,"d":"64"},9.6]
[null,"2DR20V05000810B1S",null,810,"Beyaz",{"v":2176,"d":"2,176"},"11+11","810+90",19.4,{"v":20.92,"d":"20.9"},{"v":7,"d":"7.0"},732,923,375,630,794,323,2498,3148,1279,55,{"v":86.5,"d":"87"},9.6]
[null,"2DR20V05001032B1S",null,1032,"Beyaz",{"v":2667,"d":"2,667"},"14+14","1032+90",24.7,{"v":26.55,"d":"26.6"},8.9,932,1175,478,802,1011,411,3180,4007,1629,55,{"v":108.7,"d":"109"},9.6]
[null,"2DR20V05001254B1S",null,1254,"Beyaz",{"v":3150,"d":"3,150"},"17+17","1254+90",{"v":30,"d":"30.0"},{"v":32.19,"d":"32.2"},10.8,1132,1427,580,974,1228,499,3863,4868,1978,55,{"v":130.9,"d":"131"},9.6]
[null,"2DR20V05001402B1S",null,1402,"Beyaz",{"v":3470,"d":"3,470"},"19+19","1402+90",33.5,{"v":35.91,"d":"35.9"},12.1,1265,1594,648,1088,1371,558,4317,5440,2211,55,{"v":145.7,"d":"146"},9.6]
[null,"2DR20V05001624B1S",null,1624,"Beyaz",{"v":3961,"d":"3,961"},"22+22","1624+90",38.8,{"v":41.54,"d":"41.5"},{"v":14,"d":"14.0"},1465,1846,751,1260,1588,646,4999,6299,2560,55,{"v":167.9,"d":"168"},9.6]
[null,"2DR20V05001846B1S",null,1846,"Beyaz",{"v":4444,"d":"4,444"},"25+25","1846+90",44.1,{"v":47.169999999999995,"d":"47.2"},15.9,1664,2097,852,1432,1805,734,5678,7155,2908,55,{"v":190.1,"d":"190"},9.6]
[null,"2DR20V05002068B1S",null,2068,"Beyaz",{"v":4920,"d":"4,920"},"28+28","2068+90",49.4,{"v":52.809999999999995,"d":"52.8"},17.9,1864,2349,955,1604,2022,822,6360,8014,3257,55,{"v":212.3,"d":"212"},9.6]
[null,"2DR20V05002216B1S",null,2216,"Beyaz",{"v":5247,"d":"5,247"},"30+30","2216+90",52.9,{"v":56.53,"d":"56.5"},19.1,1997,2517,1023,1718,2165,880,6814,8586,3489,55,227,9.6]
[null,"2DR20V05002438B1S",null,2438,"Beyaz",{"v":5723,"d":"5,723"},"33+33","2438+90",58.2,{"v":62.16,"d":"62.2"},21.1,2197,2769,1125,1890,2382,968,7497,9447,3839,55,250,9.6]
[]
[null,"2DR20V06000588B1S",600,588,"Beyaz",{"v":1864,"d":"1,864"},"8+8","588+90",16.7,{"v":18.060000000000002,"d":"18.1"},5.9,{"v":631.4208,"d":"631"},796,324,544,686,279,2155,2716,1104,65,{"v":64.3,"d":"64"},9.6]
[null,"2DR20V06000810B1S",null,810,"Beyaz",{"v":2417,"d":"2,417"},"11+11","810+90",22.9,{"v":24.66,"d":"24.7"},8.1,{"v":868.2035999999999,"d":"868"},1094,445,747,942,383,2963,3734,1518,65,{"v":86.5,"d":"87"},9.6]
[null,"2DR20V06001032B1S",null,1032,"Beyaz",{"v":2971,"d":"2,971"},"14+14","1032+90",29.1,{"v":31.26,"d":"31.3"},10.3,{"v":1104.9864,"d":"1105"},1393,566,951,1199,487,3771,4752,1931,65,{"v":108.7,"d":"109"},9.6]
[null,"2DR20V06001254B1S",null,1254,"Beyaz",{"v":3517,"d":"3,517"},"17+17","1254+90",35.3,{"v":37.86,"d":"37.9"},12.5,{"v":1341.7692,"d":"1342"},1691,687,1154,1455,591,4579,5770,2345,65,{"v":130.9,"d":"131"},9.6]
[null,"2DR20V06001402B1S",null,1402,"Beyaz",{"v":3883,"d":"3,883"},"19+19","1402+90",39.5,{"v":42.33,"d":"42.3"},{"v":14,"d":"14.0"},{"v":1499.6244,"d":"1500"},1890,768,1290,1626,661,5117,6448,2620,65,{"v":145.7,"d":"146"},9.6]
[null,"2DR20V06001624B1S",null,1624,"Beyaz",{"v":4444,"d":"4,444"},"22+22","1624+90",45.7,{"v":48.93,"d":"48.9"},16.2,{"v":1736.4071999999999,"d":"1736"},2188,890,1494,1883,765,5925,7466,3034,65,{"v":167.9,"d":"168"},9.6]
[null,"2DR20V06001846B1S",null,1846,"Beyaz",{"v":4990,"d":"4,990"},"25+25","1846+90",51.9,{"v":55.53,"d":"55.5"},18.4,{"v":1973.19,"d":"1973"},2487,1011,1697,2139,869,6733,8484,3448,65,{"v":190.1,"d":"190"},9.6]
[null,"2DR20V06002068B1S",null,2068,"Beyaz",{"v":5528,"d":"5,528"},"28+28","2068+90",58.1,{"v":62.129999999999995,"d":"62.1"},20.6,{"v":2209.9728,"d":"2210"},2785,1132,1901,2396,974,7541,9502,3861,65,{"v":212.3,"d":"212"},9.6]
[null,"2DR20V06002216B1S",null,2216,"Beyaz",{"v":5894,"d":"5,894"},"30+30","2216+90",62.2,{"v":66.49000000000001,"d":"66.5"},22.1,2368,2984,1213,2037,2567,1043,8080,10181,4137,65,227,9.6]
[null,"2DR20V06002438B1S",null,2438,"Beyaz",{"v":6440,"d":"6,440"},"33+33","2438+90",68.5,{"v":73.19000000000001,"d":"73.2"},24.3,2605,3283,1334,2241,2824,1148,8889,11201,4552,65,250,9.6]
[]
[null,"2DR20V09000588B1S",900,588,"Beyaz",{"v":2402,"d":"2,402"},"8+8","588+90",24.2,{"v":26.09,"d":"26.1"},8.3,915,1153,469,787,992,403,3122,3934,1599,95,{"v":64.3,"d":"64"},9.6]
[null,"2DR20V09000810B1S",null,810,"Beyaz",{"v":3150,"d":"3,150"},"11+11","810+90",33.2,{"v":35.69,"d":"35.7"},11.4,1258,1586,645,1082,1364,554,4293,5410,2199,95,{"v":86.5,"d":"87"},9.6]
[null,"2DR20V09001032B1S",null,1032,"Beyaz",{"v":3906,"d":"3,906"},"14+14","1032+90",42.2,{"v":45.29,"d":"45.3"},14.5,1601,2018,820,1377,1736,706,5463,6884,2798,95,{"v":108.7,"d":"109"},9.6]
[null,"2DR20V09001254B1S",null,1254,"Beyaz",{"v":4647,"d":"4,647"},"17+17","1254+90",51.2,{"v":54.89,"d":"54.9"},17.6,1944,2450,996,1672,2107,857,6633,8358,3397,95,{"v":130.9,"d":"131"},9.6]
[null,"2DR20V09001402B1S",null,1402,"Beyaz",{"v":5146,"d":"5,146"},"19+19","1402+90",57.2,{"v":61.29,"d":"61.3"},19.7,2173,2738,1113,1869,2355,957,7415,9343,3797,95,{"v":145.7,"d":"146"},9.6]
[null,"2DR20V09001624B1S",null,1624,"Beyaz",{"v":5902,"d":"5,902"},"22+22","1624+90",66.3,{"v":70.99000000000001,"d":"71.0"},22.8,2516,3171,1289,2164,2727,1108,8585,10818,4396,95,{"v":167.9,"d":"168"},9.6]
[null,"2DR20V09001846B1S",null,1846,"Beyaz",{"v":6651,"d":"6,651"},"25+25","1846+90",75.3,{"v":80.59,"d":"80.6"},25.9,2859,3603,1464,2459,3099,1260,9755,12292,4995,95,{"v":190.1,"d":"190"},9.6]
[null,"2DR20V09002068B1S",null,2068,"Beyaz",{"v":7391,"d":"7,391"},"28+28","2068+90",84.3,{"v":90.19000000000001,"d":"90.2"},{"v":29,"d":"29.0"},3202,4035,1640,2754,3471,1411,10926,13767,5595,95,{"v":212.3,"d":"212"},9.6]
[null,"2DR20V09002216B1S",null,2216,"Beyaz",{"v":7890,"d":"7,890"},"30+30","2216+90",90.3,{"v":96.59,"d":"96.6"},{"v":31,"d":"31.0"},3431,4324,1757,2951,3719,1511,11707,14751,5994,95,227,9.6]
[null,"2DR20V09002438B1S",null,2438,"Beyaz",{"v":8639,"d":"8,639"},"33+33","2438+90",99.3,{"v":106.19000000000001,"d":"106.2"},34.1,3774,4756,1933,3246,4090,1662,12877,16226,6594,95,250,9.6]
[]
[null,"2DR20V12000292B1S",1200,292,"Beyaz",{"v":1661,"d":"1,661"},"4+4","292+90",15.9,{"v":16.990000000000002,"d":"17.0"},5.3,590,744,303,508,641,261,2014,2538,1032,33,125,9.6]
[null,"2DR20V12000366B1S",null,366,"Beyaz",{"v":1981,"d":"1,981"},"5+5","366+90",19.8,{"v":21.09,"d":"21.1"},6.7,738,930,378,635,801,326,2519,3174,1290,41,125,9.6]
[null,"2DR20V12000440B1S",null,440,"Beyaz",{"v":2339,"d":"2,339"},"6+6","440+90",23.8,{"v":25.290000000000003,"d":"25.3"},{"v":8,"d":"8.0"},885,1116,454,762,961,391,3020,3806,1547,48,125,9.6]
[null,"2DR20V12000514B1S",null,514,"Beyaz",{"v":2690,"d":"2,690"},"7+7","514+90",27.7,{"v":29.39,"d":"29.4"},9.3,1033,1302,529,889,1121,456,3525,4442,1805,55,125,9.6]
[null,"2DR20V12000588B1S",null,588,"Beyaz",{"v":3049,"d":"3,049"},"8+8","588+90",31.6,{"v":33.489999999999995,"d":"33.5"},10.7,1180,1487,605,1015,1279,520,4027,5075,2062,63,125,9.6]
[null,"2DR20V12000662B1S",null,662,"Beyaz",{"v":3415,"d":"3,415"},"9+9","662+90",35.6,{"v":37.69,"d":"37.7"},{"v":12,"d":"12.0"},1328,1674,680,1143,1441,586,4532,5711,2321,70,125,9.6]
[null,"2DR20V12000736B1S",null,736,"Beyaz",{"v":3774,"d":"3,774"},"10+10","736+90",39.5,{"v":41.79,"d":"41.8"},13.3,1475,1859,756,1269,1599,650,5033,6342,2577,78,125,9.6]
[null,"2DR20V12000810B1S",null,810,"Beyaz",{"v":4125,"d":"4,125"},"11+11","810+90",43.5,{"v":45.989999999999995,"d":"46.0"},14.7,1623,2045,831,1396,1759,715,5538,6978,2836,85,125,9.6]
[null,"2DR20V12000884B1S",null,884,"Beyaz",{"v":4483,"d":"4,483"},"12+12","884+90",47.4,{"v":50.089999999999996,"d":"50.1"},{"v":16,"d":"16.0"},1770,2231,907,1523,1919,780,6040,7611,3093,92,125,9.6]
[]
[null,"2DR20V15000292B1S",1500,292,"Beyaz",{"v":1926,"d":"1,926"},"4+4","292+90",19.6,{"v":20.69,"d":"20.7"},6.5,714,900,366,615,775,315,2437,3071,1248,33,155,9.6]
[null,"2DR20V15000366B1S",null,366,"Beyaz",{"v":2308,"d":"2,308"},"5+5","366+90",24.5,{"v":25.790000000000003,"d":"25.8"},8.1,893,1126,458,768,968,394,3047,3840,1561,41,155,9.6]
[null,"2DR20V15000440B1S",null,440,"Beyaz",{"v":2737,"d":"2,737"},"6+6","440+90",29.4,{"v":30.89,"d":"30.9"},9.8,1071,1350,549,922,1162,473,3655,4606,1872,48,155,9.6]
[null,"2DR20V15000514B1S",null,514,"Beyaz",{"v":3158,"d":"3,158"},"7+7","514+90",34.2,{"v":35.89,"d":"35.9"},11.4,1250,1575,640,1075,1355,551,4265,5374,2184,55,155,9.6]
[null,"2DR20V15000588B1S",null,588,"Beyaz",{"v":3579,"d":"3,579"},"8+8","588+90",39.1,{"v":40.989999999999995,"d":"41.0"},{"v":13,"d":"13.0"},1428,1800,732,1229,1549,630,4873,6140,2495,63,155,9.6]
[null,"2DR20V15000662B1S",null,662,"Beyaz",{"v":4008,"d":"4,008"},"9+9","662+90",{"v":44,"d":"44.0"},{"v":46.089999999999996,"d":"46.1"},14.7,1607,2025,823,1383,1743,709,5484,6910,2808,70,155,9.6]
[null,"2DR20V15000736B1S",null,736,"Beyaz",{"v":4437,"d":"4,437"},"10+10","736+90",48.9,{"v":51.19,"d":"51.2"},16.3,1786,2251,915,1536,1936,787,6094,7679,3121,78,155,9.6]
[null,"2DR20V15000810B1S",null,810,"Beyaz",{"v":4858,"d":"4,858"},"11+11","810+90",53.8,{"v":56.29,"d":"56.3"},17.9,1964,2475,1006,1690,2130,866,6702,8445,3432,85,155,9.6]
[null,"2DR20V15000884B1S",null,884,"Beyaz",{"v":5279,"d":"5,279"},"12+12","884+90",58.6,{"v":61.29,"d":"61.3"},19.6,2143,2701,1098,1843,2323,944,7312,9214,3744,92,155,9.6]
[]
[null,"2DR20V18000292B1S",1800,292,"Beyaz",{"v":2191,"d":"2,191"},"4+4","292+90",23.4,{"v":24.490000000000002,"d":"24.5"},7.7,{"v":830.1984,"d":"830"},1047,426,714,900,366,2833,3570,1451,33,185,9.6]
[null,"2DR20V18000366B1S",null,366,"Beyaz",{"v":2636,"d":"2,636"},"5+5","366+90",29.2,{"v":30.490000000000002,"d":"30.5"},9.6,1038,1308,532,893,1126,458,3542,4463,1814,41,185,9.6]
[null,"2DR20V18000440B1S",null,440,"Beyaz",{"v":3127,"d":"3,127"},"6+6","440+90",{"v":35,"d":"35.0"},{"v":36.489999999999995,"d":"36.5"},11.6,{"v":1245.2975999999999,"d":"1245"},1570,638,1071,1350,549,4249,5354,2176,48,185,9.6]
[null,"2DR20V18000514B1S",null,514,"Beyaz",{"v":3610,"d":"3,610"},"7+7","514+90",40.8,{"v":42.489999999999995,"d":"42.5"},13.5,{"v":1452.8472,"d":"1453"},1831,744,1250,1575,640,4958,6248,2539,55,185,9.6]
[null,"2DR20V18000588B1S",null,588,"Beyaz",{"v":4101,"d":"4,101"},"8+8","588+90",46.6,{"v":48.489999999999995,"d":"48.5"},15.4,1660,2092,850,1428,1800,732,5664,7137,2900,63,185,9.6]
[null,"2DR20V18000662B1S",null,662,"Beyaz",{"v":4600,"d":"4,600"},"9+9","662+90",52.4,{"v":54.489999999999995,"d":"54.5"},17.3,{"v":1867.9464,"d":"1868"},2354,957,1607,2025,823,6374,8032,3264,70,185,9.6]
[null,"2DR20V18000736B1S",null,736,"Beyaz",{"v":5084,"d":"5,084"},"10+10","736+90",58.2,{"v":60.489999999999995,"d":"60.5"},19.3,2075,2615,1063,1785,2250,914,7080,8921,3625,78,185,9.6]
[null,"2DR20V18000810B1S",null,810,"Beyaz",{"v":5575,"d":"5,575"},"11+11","810+90",64.1,{"v":66.59,"d":"66.6"},21.2,2283,2877,1169,1964,2475,1006,7790,9816,3989,85,185,9.6]
[null,"2DR20V18000884B1S",null,884,"Beyaz",{"v":6066,"d":"6,066"},"12+12","884+90",69.9,{"v":72.59,"d":"72.6"},23.1,2491,3139,1276,2143,2701,1098,8500,10710,4352,92,185,9.6]
[]
[null,"2DR20V04000588K6S",400,588,"Ahşap",{"v":2129,"d":"2,129"},"8+8","588+90",11.7,{"v":12.709999999999999,"d":"12.7"},4.3,432,545,222,372,469,191,1474,1858,755,45,{"v":64.3,"d":"64"},9.6]
[null,"2DR20V04000810K6S",null,810,"Ahşap",{"v":2762,"d":"2,762"},"11+11","810+90",{"v":16,"d":"16.0"},{"v":17.28,"d":"17.3"},5.9,593,748,304,510,643,262,2024,2551,1037,45,{"v":86.5,"d":"87"},9.6]
[null,"2DR20V04001032K6S",null,1032,"Ahşap",{"v":3374,"d":"3,374"},"14+14","1032+90",20.4,{"v":21.94,"d":"21.9"},7.5,755,952,387,650,819,333,2577,3248,1320,45,{"v":108.7,"d":"109"},9.6]
[null,"2DR20V04001254K6S",null,1254,"Ahşap",{"v":4184,"d":"4,184"},"17+17","1254+90",24.7,{"v":26.51,"d":"26.5"},9.2,917,1156,470,789,995,404,3129,3943,1603,45,{"v":130.9,"d":"131"},9.6]
[null,"2DR20V04001402K6S",null,1402,"Ahşap",{"v":4647,"d":"4,647"},"19+19","1402+90",27.6,{"v":29.59,"d":"29.6"},10.2,1025,1292,525,882,1112,452,3498,4408,1791,45,{"v":145.7,"d":"146"},9.6]
[null,"2DR20V04001624K6S",null,1624,"Ahşap",{"v":5537,"d":"5,537"},"22+22","1624+90",31.9,{"v":34.15,"d":"34.2"},11.9,1187,1496,608,1021,1287,523,4051,5105,2075,45,{"v":167.9,"d":"168"},9.6]
[null,"2DR20V04001846K6S",null,1846,"Ahşap",{"v":6367,"d":"6,367"},"25+25","1846+90",36.3,{"v":38.82,"d":"38.8"},13.5,1348,1699,691,1160,1462,594,4600,5796,2356,45,{"v":190.1,"d":"190"},9.6]
[null,"2DR20V04002068K6S",null,2068,"Ahşap",{"v":7218,"d":"7,218"},"28+28","2068+90",40.6,{"v":43.39,"d":"43.4"},15.1,1510,1903,774,1299,1637,666,5153,6493,2639,45,{"v":212.3,"d":"212"},9.6]
[null,"2DR20V04002216K6S",null,2216,"Ahşap",{"v":7743,"d":"7,743"},"30+30","2216+90",43.5,{"v":46.46,"d":"46.5"},16.2,1618,2039,829,1392,1754,713,5521,6957,2827,45,227,9.6]
[null,"2DR20V04002438K6S",null,2438,"Ahşap",{"v":8573,"d":"8,573"},"33+33","2438+90",47.9,{"v":51.129999999999995,"d":"51.1"},17.8,1780,2243,912,1531,1930,784,6074,7654,3110,45,250,9.6]
[]
[null,"2DR20V05000588K6S",500,588,"Ahşap",{"v":2625,"d":"2,625"},"8+8","588+90",14.2,{"v":15.39,"d":"15.4"},5.1,533,672,273,459,579,236,1819,2292,932,55,{"v":64.3,"d":"64"},9.6]
[null,"2DR20V05000810K6S",null,810,"Ahşap",{"v":3251,"d":"3,251"},"11+11","810+90",19.4,{"v":20.92,"d":"20.9"},{"v":7,"d":"7.0"},732,923,375,630,794,323,2498,3148,1279,55,{"v":86.5,"d":"87"},9.6]
[null,"2DR20V05001032K6S",null,1032,"Ahşap",{"v":3887,"d":"3,887"},"14+14","1032+90",24.7,{"v":26.55,"d":"26.6"},8.9,932,1175,478,802,1011,411,3180,4007,1629,55,{"v":108.7,"d":"109"},9.6]
[null,"2DR20V05001254K6S",null,1254,"Ahşap",{"v":4637,"d":"4,637"},"17+17","1254+90",{"v":30,"d":"30.0"},{"v":32.19,"d":"32.2"},10.8,1132,1427,580,974,1228,499,3863,4868,1978,55,{"v":130.9,"d":"131"},9.6]
[null,"2DR20V05001402K6S",null,1402,"Ahşap",{"v":5147,"d":"5,147"},"19+19","1402+90",33.5,{"v":35.91,"d":"35.9"},12.1,1265,1594,648,1088,1371,558,4317,5440,2211,55,{"v":145.7,"d":"146"},9.6]
[null,"2DR20V05001624K6S",null,1624,"Ahşap",{"v":6113,"d":"6,113"},"22+22","1624+90",38.8,{"v":41.54,"d":"41.5"},{"v":14,"d":"14.0"},1465,1846,751,1260,1588,646,4999,6299,2560,55,{"v":167.9,"d":"168"},9.6]
[null,"2DR20V05001846K6S",null,1846,"Ahşap",{"v":7028,"d":"7,028"},"25+25","1846+90",44.1,{"v":47.169999999999995,"d":"47.2"},15.9,1664,2097,852,1432,1805,734,5678,7155,2908,55,{"v":190.1,"d":"190"},9.6]
[null,"2DR20V05002068K6S",null,2068,"Ahşap",{"v":7954,"d":"7,954"},"28+28","2068+90",49.4,{"v":52.809999999999995,"d":"52.8"},17.9,1864,2349,955,1604,2022,822,6360,8014,3257,55,{"v":212.3,"d":"212"},9.6]
[null,"2DR20V05002216K6S",null,2216,"Ahşap",{"v":8535,"d":"8,535"},"30+30","2216+90",52.9,{"v":56.53,"d":"56.5"},19.1,1997,2517,1023,1718,2165,880,6814,8586,3489,55,227,9.6]
[null,"2DR20V05002438K6S",null,2438,"Ahşap",{"v":9441,"d":"9,441"},"33+33","2438+90",58.2,{"v":62.16,"d":"62.2"},21.1,2197,2769,1125,1890,2382,968,7497,9447,3839,55,250,9.6]
[]
[null,"2DR20V06000588K6S",600,588,"Ahşap",{"v":2894,"d":"2,894"},"8+8","588+90",16.7,{"v":18.060000000000002,"d":"18.1"},5.9,{"v":631.4208,"d":"631"},796,324,544,686,279,2155,2716,1104,65,{"v":64.3,"d":"64"},9.6]
[null,"2DR20V06000810K6S",null,810,"Ahşap",{"v":3605,"d":"3,605"},"11+11","810+90",22.9,{"v":24.66,"d":"24.7"},8.1,{"v":868.2035999999999,"d":"868"},1094,445,747,942,383,2963,3734,1518,65,{"v":86.5,"d":"87"},9.6]
[null,"2DR20V06001032K6S",null,1032,"Ahşap",{"v":4317,"d":"4,317"},"14+14","1032+90",29.1,{"v":31.26,"d":"31.3"},10.3,{"v":1104.9864,"d":"1105"},1393,566,951,1199,487,3771,4752,1931,65,{"v":108.7,"d":"109"},9.6]
[null,"2DR20V06001254K6S",null,1254,"Ahşap",{"v":5451,"d":"5,451"},"17+17","1254+90",35.3,{"v":37.86,"d":"37.9"},12.5,{"v":1341.7692,"d":"1342"},1691,687,1154,1455,591,4579,5770,2345,65,{"v":130.9,"d":"131"},9.6]
[null,"2DR20V06001402K6S",null,1402,"Ahşap",{"v":6142,"d":"6,142"},"19+19","1402+90",39.5,{"v":42.33,"d":"42.3"},{"v":14,"d":"14.0"},{"v":1499.6244,"d":"1500"},1890,768,1290,1626,661,5117,6448,2620,65,{"v":145.7,"d":"146"},9.6]
[null,"2DR20V06001624K6S",null,1624,"Ahşap",{"v":7316,"d":"7,316"},"22+22","1624+90",45.7,{"v":48.93,"d":"48.9"},16.2,{"v":1736.4071999999999,"d":"1736"},2188,890,1494,1883,765,5925,7466,3034,65,{"v":167.9,"d":"168"},9.6]
[null,"2DR20V06001846K6S",null,1846,"Ahşap",{"v":8265,"d":"8,265"},"25+25","1846+90",51.9,{"v":55.53,"d":"55.5"},18.4,{"v":1973.19,"d":"1973"},2487,1011,1697,2139,869,6733,8484,3448,65,{"v":190.1,"d":"190"},9.6]
[null,"2DR20V06002068K6S",null,2068,"Ahşap",{"v":9081,"d":"9,081"},"28+28","2068+90",58.1,{"v":62.129999999999995,"d":"62.1"},20.6,{"v":2209.9728,"d":"2210"},2785,1132,1901,2396,974,7541,9502,3861,65,{"v":212.3,"d":"212"},9.6]
[null,"2DR20V06002216K6S",null,2216,"Ahşap",{"v":9648,"d":"9,648"},"30+30","2216+90",62.2,{"v":66.49000000000001,"d":"66.5"},22.1,2368,2984,1213,2037,2567,1043,8080,10181,4137,65,227,9.6]
[null,"2DR20V06002438K6S",null,2438,"Ahşap",{"v":10598,"d":"10,598"},"33+33","2438+90",68.5,{"v":73.19000000000001,"d":"73.2"},24.3,2605,3283,1334,2241,2824,1148,8889,11201,4552,65,250,9.6]
[]
[null,"2DR20V09000588K6S",900,588,"Ahşap",{"v":3690,"d":"3,690"},"8+8","588+90",24.2,{"v":26.09,"d":"26.1"},8.3,915,1153,469,787,992,403,3122,3934,1599,95,{"v":64.3,"d":"64"},9.6]
[null,"2DR20V09000810K6S",null,810,"Ahşap",{"v":4637,"d":"4,637"},"11+11","810+90",33.2,{"v":35.69,"d":"35.7"},11.4,1258,1586,645,1082,1364,554,4293,5410,2199,95,{"v":86.5,"d":"87"},9.6]
[null,"2DR20V09001032K6S",null,1032,"Ahşap",{"v":5593,"d":"5,593"},"14+14","1032+90",42.2,{"v":45.29,"d":"45.3"},14.5,1601,2018,820,1377,1736,706,5463,6884,2798,95,{"v":108.7,"d":"109"},9.6]
[null,"2DR20V09001254K6S",null,1254,"Ahşap",{"v":7067,"d":"7,067"},"17+17","1254+90",51.2,{"v":54.89,"d":"54.9"},17.6,1944,2450,996,1672,2107,857,6633,8358,3397,95,{"v":130.9,"d":"131"},9.6]
[null,"2DR20V09001402K6S",null,1402,"Ahşap",{"v":8083,"d":"8,083"},"19+19","1402+90",57.2,{"v":61.29,"d":"61.3"},19.7,2173,2738,1113,1869,2355,957,7415,9343,3797,95,{"v":145.7,"d":"146"},9.6]
[null,"2DR20V09001624K6S",null,1624,"Ahşap",{"v":9493,"d":"9,493"},"22+22","1624+90",66.3,{"v":70.99000000000001,"d":"71.0"},22.8,2516,3171,1289,2164,2727,1108,8585,10818,4396,95,{"v":167.9,"d":"168"},9.6]
[null,"2DR20V09001846K6S",null,1846,"Ahşap",{"v":10728,"d":"10,728"},"25+25","1846+90",75.3,{"v":80.59,"d":"80.6"},25.9,2859,3603,1464,2459,3099,1260,9755,12292,4995,95,{"v":190.1,"d":"190"},9.6]
[null,"2DR20V09002068K6S",null,2068,"Ahşap",{"v":11934,"d":"11,934"},"28+28","2068+90",84.3,{"v":90.19000000000001,"d":"90.2"},{"v":29,"d":"29.0"},3202,4035,1640,2754,3471,1411,10926,13767,5595,95,{"v":212.3,"d":"212"},9.6]
[null,"2DR20V09002216K6S",null,2216,"Ahşap",{"v":12765,"d":"12,765"},"30+30","2216+90",90.3,{"v":96.59,"d":"96.6"},{"v":31,"d":"31.0"},3431,4324,1757,2951,3719,1511,11707,14751,5994,95,227,9.6]
[null,"2DR20V09002438K6S",null,2438,"Ahşap",{"v":14042,"d":"14,042"},"33+33","2438+90",99.3,{"v":106.19000000000001,"d":"106.2"},34.1,3774,4756,1933,3246,4090,1662,12877,16226,6594,95,250,9.6]
[]
[null,"2DR20V12000292K6S",1200,292,"Ahşap",{"v":2670,"d":"2,670"},"4+4","292+90",15.9,{"v":16.990000000000002,"d":"17.0"},5.3,590,744,303,508,641,261,2014,2538,1032,33,125,9.6]
[null,"2DR20V12000366K6S",null,366,"Ahşap",{"v":3222,"d":"3,222"},"5+5","366+90",19.8,{"v":21.09,"d":"21.1"},6.7,738,930,378,635,801,326,2519,3174,1290,41,125,9.6]
[null,"2DR20V12000440K6S",null,440,"Ahşap",{"v":3656,"d":"3,656"},"6+6","440+90",23.8,{"v":25.290000000000003,"d":"25.3"},{"v":8,"d":"8.0"},885,1116,454,762,961,391,3020,3806,1547,48,125,9.6]
[null,"2DR20V12000514K6S",null,514,"Ahşap",{"v":4080,"d":"4,080"},"7+7","514+90",27.7,{"v":29.39,"d":"29.4"},9.3,1033,1302,529,889,1121,456,3525,4442,1805,55,125,9.6]
[null,"2DR20V12000588K6S",null,588,"Ahşap",{"v":4885,"d":"4,885"},"8+8","588+90",31.6,{"v":33.489999999999995,"d":"33.5"},10.7,1180,1487,605,1015,1279,520,4027,5075,2062,63,125,9.6]
[null,"2DR20V12000662K6S",null,662,"Ahşap",{"v":5329,"d":"5,329"},"9+9","662+90",35.6,{"v":37.69,"d":"37.7"},{"v":12,"d":"12.0"},1328,1674,680,1143,1441,586,4532,5711,2321,70,125,9.6]
[null,"2DR20V12000736K6S",null,736,"Ahşap",{"v":5763,"d":"5,763"},"10+10","736+90",39.5,{"v":41.79,"d":"41.8"},13.3,1475,1859,756,1269,1599,650,5033,6342,2577,78,125,9.6]
[null,"2DR20V12000810K6S",null,810,"Ahşap",{"v":6435,"d":"6,435"},"11+11","810+90",43.5,{"v":45.989999999999995,"d":"46.0"},14.7,1623,2045,831,1396,1759,715,5538,6978,2836,85,125,9.6]
[null,"2DR20V12000884K6S",null,884,"Ahşap",{"v":6868,"d":"6,868"},"12+12","884+90",47.4,{"v":50.089999999999996,"d":"50.1"},{"v":16,"d":"16.0"},1770,2231,907,1523,1919,780,6040,7611,3093,92,125,9.6]
[]
[null,"2DR20V15000292K6S",1500,292,"Ahşap",{"v":3238,"d":"3,238"},"4+4","292+90",19.6,{"v":20.69,"d":"20.7"},6.5,714,900,366,615,775,315,2437,3071,1248,33,155,9.6]
[null,"2DR20V15000366K6S",null,366,"Ahşap",{"v":3927,"d":"3,927"},"5+5","366+90",24.5,{"v":25.790000000000003,"d":"25.8"},8.1,893,1126,458,768,968,394,3047,3840,1561,41,155,9.6]
[null,"2DR20V15000440K6S",null,440,"Ahşap",{"v":4446,"d":"4,446"},"6+6","440+90",29.4,{"v":30.89,"d":"30.9"},9.8,1071,1350,549,922,1162,473,3655,4606,1872,48,155,9.6]
[null,"2DR20V15000514K6S",null,514,"Ahşap",{"v":4955,"d":"4,955"},"7+7","514+90",34.2,{"v":35.89,"d":"35.9"},11.4,1250,1575,640,1075,1355,551,4265,5374,2184,55,155,9.6]
[null,"2DR20V15000588K6S",null,588,"Ahşap",{"v":5980,"d":"5,980"},"8+8","588+90",39.1,{"v":40.989999999999995,"d":"41.0"},{"v":13,"d":"13.0"},1428,1800,732,1229,1549,630,4873,6140,2495,63,155,9.6]
[null,"2DR20V15000662K6S",null,662,"Ahşap",{"v":6499,"d":"6,499"},"9+9","662+90",{"v":44,"d":"44.0"},{"v":46.089999999999996,"d":"46.1"},14.7,1607,2025,823,1383,1743,709,5484,6910,2808,70,155,9.6]
[null,"2DR20V15000736K6S",null,736,"Ahşap",{"v":7018,"d":"7,018"},"10+10","736+90",48.9,{"v":51.19,"d":"51.2"},16.3,1786,2251,915,1536,1936,787,6094,7679,3121,78,155,9.6]
[null,"2DR20V15000810K6S",null,810,"Ahşap",{"v":7940,"d":"7,940"},"11+11","810+90",53.8,{"v":56.29,"d":"56.3"},17.9,1964,2475,1006,1690,2130,866,6702,8445,3432,85,155,9.6]
[null,"2DR20V15000884K6S",null,884,"Ahşap",{"v":8449,"d":"8,449"},"12+12","884+90",58.6,{"v":61.29,"d":"61.3"},19.6,2143,2701,1098,1843,2323,944,7312,9214,3744,92,155,9.6]
[]
[null,"2DR20V18000292K6S",1800,292,"Ahşap",{"v":3971,"d":"3,971"},"4+4","292+90",23.4,{"v":24.490000000000002,"d":"24.5"},7.7,{"v":830.1984,"d":"830"},1047,426,714,900,366,2833,3570,1451,33,185,9.6]
[null,"2DR20V18000366K6S",null,366,"Ahşap",{"v":4777,"d":"4,777"},"5+5","366+90",29.2,{"v":30.490000000000002,"d":"30.5"},9.6,1038,1308,532,893,1126,458,3542,4463,1814,41,185,9.6]
[null,"2DR20V18000440K6S",null,440,"Ahşap",{"v":5371,"d":"5,371"},"6+6","440+90",{"v":35,"d":"35.0"},{"v":36.489999999999995,"d":"36.5"},11.6,{"v":1245.2975999999999,"d":"1245"},1570,638,1071,1350,549,4249,5354,2176,48,185,9.6]
[null,"2DR20V18000514K6S",null,514,"Ahşap",{"v":5956,"d":"5,956"},"7+7","514+90",40.8,{"v":42.489999999999995,"d":"42.5"},13.5,{"v":1452.8472,"d":"1453"},1831,744,1250,1575,640,4958,6248,2539,55,185,9.6]
[null,"2DR20V18000588K6S",null,588,"Ahşap",{"v":7108,"d":"7,108"},"8+8","588+90",46.6,{"v":48.489999999999995,"d":"48.5"},15.4,1660,2092,850,1428,1800,732,5664,7137,2900,63,185,9.6]
[null,"2DR20V18000662K6S",null,662,"Ahşap",{"v":7711,"d":"7,711"},"9+9","662+90",52.4,{"v":54.489999999999995,"d":"54.5"},17.3,{"v":1867.9464,"d":"1868"},2354,957,1607,2025,823,6374,8032,3264,70,185,9.6]
[null,"2DR20V18000736K6S",null,736,"Ahşap",{"v":8296,"d":"8,296"},"10+10","736+90",58.2,{"v":60.489999999999995,"d":"60.5"},19.3,2075,2615,1063,1785,2250,914,7080,8921,3625,78,185,9.6]
[null,"2DR20V18000810K6S",null,810,"Ahşap",{"v":9344,"d":"9,344"},"11+11","810+90",64.1,{"v":66.59,"d":"66.6"},21.2,2283,2877,1169,1964,2475,1006,7790,9816,3989,85,185,9.6]
[null,"2DR20V18000884K6S",null,884,"Ahşap",{"v":9938,"d":"9,938"},"12+12","884+90",69.9,{"v":72.59,"d":"72.6"},23.1,2491,3139,1276,2143,2701,1098,8500,10710,4352,92,185,9.6]
[]
[null,"GENEL BİLGİ"]
[null,"• Fiyatlara KDV ayrıca ilave edilecektir."]
[]
[null,"TEKNİK DETAYLAR"]
[null,"• Malzeme = Çelik"]
[null,"• Dikey profil ölçüsü = 70x11 mm"]
[null,"• Yatay kollektör Çapı = 38 mm"]
[null,"• Maksimum çalışma basıncı = 4,5 Bar"]
[null,"• Diş merkezi duvar uzaklığı = 64 mm."]
[null,"• Duvar - Önyüz uzaklığı 93 mm"]
[null,"• 4X1/2\" Bağlantı ( 2 adet alt,2 adet üst)"]
[null,"• Montaj seti fiyata dahil olup, kutunun içerisindedir."]
[null,"• 1/2\" Hava purjörü + 1/2\" Kör tapa montaj kutusunun içerisindedir."]
[null,"• Vanalar fiyata dahil değildir, beğendiğiniz radyatör vanasını \"Vanalar\" sayfasından seçebilirsiniz."]
[]
[null,"OPSİYONLAR"]
[null,"• Ahşap film desenlerini \"AHŞAP KARTELA\" sayfasından seçebilirsiniz."]
[null,"• Renk seçimlerinizi \"Renk Kartela\" sayfasından yapabilirsiniz."]
[null,"• Antrasit ve farklı renk seçenekleri için BEYAZ fiyatına %25 ilave edilir. Lütfen minumum"]
[null,"  sipariş adedini öğreniniz."]
[null,"• Alttan 50 mm giriş seçeneği mevcuttur. Liste Fiyatına 140 TL ilave edilir."]
[null,"• Yandan giriş seçeneği mevcuttur."]
[null,"• Yandan Giriş AKS ölçüsü = Yükseklik - 50 mm 'dir. Yandan girişleri siparişte mutlaka belirtiniz."]
[null,"• Ayak seçeneği mevcuttur. Liste fiyatına 230 TL ilave edilir."]
[null,"• Ürün gamı yukarıda belirtilen ölçüler ile sınırlı değildir, farklı ölçü talepleriniz için satış temsilcinizle görüşünüz."]
[]
[null,"PAKETLEME DETAYLARI"]
[null,"• Vana,purjör ve Kör tapa giriş dişleri koruma amacı ile özel plastik tapalar ile "]
[null,"  kapatılmaktadır."]
[null,"• Radyatörünüz, montaj seti ile birlikte balonlu naylona sarılıp karton kutuya yerleştirilmektedir."]
[null,"• Kutunuzun üzeri sıcak shrink ile kaplanıp , radyatörün su,çamur,toz v.s çevresel faktörlerden"]
[null,"  etkilenmemesi sağlanmaktadır."]
[]
[null,"* En güncel teknik veri ve fiyat bilgileri için lütfen web sitemizi ziyaret ediniz. www.radiva.com.tr"]
[]
[null,"* Fiyat listesinde yer alan görseller,teknik resim ve detaylar bilgi içindir."]
[null,"  Radiva Isı Sistemleri San. Ve Tic Ltd. Şti ürün fiyat,görünüş ve teknik detaylarında  "]
[null,"  değişiklik yapma hakkına sahiptir."]

{"sheet":"Dekoratif Rad. Tip10V","index":22,"n_rows":224,"n_cols":23,"rows_kept":224,"merged":[[0,2,0,5],[0,6,0,22],[1,0,3,0],[1,2,2,2],[1,3,2,3],[1,4,2,4],[1,5,2,5],[1,6,2,6],[1,7,2,7],[1,8,2,8],[1,9,2,9],[1,10,2,10],[1,11,2,13],[1,14,2,16],[1,17,2,19],[1,20,2,22],[2,1,3,1],[5,0,13,0],[5,2,14,2],[16,2,25,2],[27,2,36,2],[38,2,47,2],[49,2,57,2],[59,2,67,2],[69,2,77,2],[79,0,87,0],[79,2,88,2],[90,2,99,2],[101,2,110,2],[112,2,121,2],[123,2,131,2],[133,2,141,2],[143,2,151,2],[189,1,189,11],[190,1,190,11],[191,1,191,11],[192,1,192,11],[193,1,193,11],[194,1,194,11],[196,1,196,11],[197,1,197,11],[198,1,198,11],[199,1,199,11],[201,1,201,11],[202,1,202,12],[203,1,203,12],[204,1,204,6],[205,1,205,2],[206,1,206,6],[207,1,207,11],[208,1,208,11],[209,1,209,11],[210,1,210,11],[212,1,212,11],[213,1,213,11],[215,1,215,11],[216,1,216,11],[217,1,217,6],[218,1,218,3],[219,1,219,6],[221,1,221,6],[222,1,222,6],[223,1,223,3]]}
[null,null,"DEKORATİF RADYATÖR \nTİP 10V",{"$nulls":3},"2018/1 Sirküler No: S18102901"]
["ÜRÜN \nFOTOĞRAFI",null,"YÜKSEKLİK","GENİŞLİK","RENK","FİYAT","DİKEY\nPROFİL\nSAYISI ","AKS\nARASI","ÜRÜN\nAĞIRLIĞI ","PAKETLİ\nAĞIRLIK ","SU\nHACMİ ","ISIL GÜÇ (Watt)",null,null,"ISIL GÜÇ  (Kcal/h)",null,null,"ISIL GÜÇ (Btu)",null,null,"KUTU \nÖLÇÜSÜ \n(cm)"]
[null,"ÜRÜN KODU"]
[null,null,"mm.","mm.",null,"TL","Adet","mm.","kg.","kg.","lt.","75-65/20 ∆t=50°C","90-70/20 ∆t=60°C","55-45/20 ∆t=30°C","75-65/20 ∆t=50°C","90-70/20 ∆t=60°C","55-45/20 ∆t=30°C","75-65/20 ∆t=50°C","90-70/20 ∆t=60°C","55-45/20 ∆t=30°C","E","B","Y"]
[]
[null,"2DR10V04000588B1S",400,588,"Beyaz",{"v":1084,"d":"1,084"},8,"588+90",6.7,{"v":7.71,"d":"7.7"},2.6,302,381,155,260,328,134,1031,1300,528,45,{"v":64.3,"d":"64"},8.6]
[null,"2DR10V04000810B1S",null,810,"Beyaz",{"v":1341,"d":"1,341"},11,"810+90",9.2,{"v":10.48,"d":"10.5"},3.6,415,523,213,357,450,183,1416,1785,725,45,{"v":86.5,"d":"87"},8.6]
[null,"2DR10V04001032B1S",null,1032,"Beyaz",{"v":1599,"d":"1,599"},14,"1032+90",11.6,{"v":13.14,"d":"13.1"},4.6,529,667,271,455,574,233,1805,2275,925,45,{"v":108.7,"d":"109"},8.6]
[null,"2DR10V04001254B1S",null,1254,"Beyaz",{"v":1848,"d":"1,848"},17,"1254+90",14.1,{"v":15.91,"d":"15.9"},5.5,642,809,329,553,697,284,2191,2761,1122,45,{"v":130.9,"d":"131"},8.6]
[null,"2DR10V04001402B1S",null,1402,"Beyaz",{"v":2020,"d":"2,020"},19,"1402+90",15.7,{"v":17.69,"d":"17.7"},6.2,717,904,368,617,778,316,2447,3084,1253,45,{"v":145.7,"d":"146"},8.6]
[null,"2DR10V04001624B1S",null,1624,"Beyaz",{"v":2285,"d":"2,285"},22,"1624+90",18.2,{"v":20.450000000000003,"d":"20.5"},7.2,831,1048,426,715,901,367,2836,3574,1453,45,{"v":167.9,"d":"168"},8.6]
[null,"2DR10V04001846B1S",null,1846,"Beyaz",{"v":2534,"d":"2,534"},25,"1846+90",20.7,{"v":23.220000000000002,"d":"23.2"},8.2,944,1190,484,812,1024,416,3221,4059,1650,45,{"v":190.1,"d":"190"},8.6]
[null,"2DR10V04002068B1S",null,2068,"Beyaz",{"v":2784,"d":"2,784"},28,"2068+90",23.2,{"v":25.990000000000002,"d":"26.0"},9.1,1057,1332,542,910,1147,466,3607,4545,1847,45,{"v":212.3,"d":"212"},8.6]
[null,"2DR10V04002216B1S",null,2216,"Beyaz",{"v":2955,"d":"2,955"},30,"2216+90",24.8,{"v":27.76,"d":"27.8"},9.8,1133,1428,581,975,1229,500,3866,4872,1980,45,227,8.6]
[null,"2DR10V04002438B1S",null,2438,"Beyaz",{"v":3205,"d":"3,205"},33,"2438+90",27.3,{"v":30.53,"d":"30.5"},10.8,1246,1570,638,1072,1351,549,4252,5358,2178,45,250,8.6]
[]
[null,"2DR10V05000588B1S",500,588,"Beyaz",{"v":1162,"d":"1,162"},8,"588+90",7.9,{"v":9.09,"d":"9.1"},{"v":3,"d":"3.0"},373,470,191,321,405,165,1273,1604,652,55,{"v":64.3,"d":"64"},8.6]
[null,"2DR10V05000810B1S",null,810,"Beyaz",{"v":1451,"d":"1,451"},11,"810+90",10.9,{"v":12.42,"d":"12.4"},4.1,513,647,263,442,557,227,1751,2207,897,55,{"v":86.5,"d":"87"},8.6]
[null,"2DR10V05001032B1S",null,1032,"Beyaz",{"v":1747,"d":"1,747"},14,"1032+90",13.8,{"v":15.65,"d":"15.7"},5.3,652,822,334,561,707,288,2225,2804,1140,55,{"v":108.7,"d":"109"},8.6]
[null,"2DR10V05001254B1S",null,1254,"Beyaz",{"v":2028,"d":"2,028"},17,"1254+90",16.7,{"v":18.89,"d":"18.9"},6.4,792,998,406,682,860,350,2703,3406,1384,55,{"v":130.9,"d":"131"},8.6]
[null,"2DR10V05001402B1S",null,1402,"Beyaz",{"v":2215,"d":"2,215"},19,"1402+90",18.7,{"v":21.110000000000003,"d":"21.1"},7.1,885,1116,454,762,961,391,3020,3806,1547,55,{"v":145.7,"d":"146"},8.6]
[null,"2DR10V05001624B1S",null,1624,"Beyaz",{"v":2503,"d":"2,503"},22,"1624+90",21.6,{"v":24.34,"d":"24.3"},8.3,1025,1292,525,882,1112,452,3498,4408,1791,55,{"v":167.9,"d":"168"},8.6]
[null,"2DR10V05001846B1S",null,1846,"Beyaz",{"v":2792,"d":"2,792"},25,"1846+90",24.6,{"v":27.67,"d":"27.7"},9.4,1165,1468,597,1002,1263,514,3975,5009,2036,55,{"v":190.1,"d":"190"},8.6]
[null,"2DR10V05002068B1S",null,2068,"Beyaz",{"v":3072,"d":"3,072"},28,"2068+90",27.5,{"v":30.91,"d":"30.9"},10.5,1305,1645,669,1123,1415,575,4453,5611,2280,55,{"v":212.3,"d":"212"},8.6]
[null,"2DR10V05002216B1S",null,2216,"Beyaz",{"v":3259,"d":"3,259"},30,"2216+90",29.5,{"v":33.129999999999995,"d":"33.1"},11.3,1398,1762,716,1203,1516,616,4770,6011,2443,55,227,8.6]
[null,"2DR10V05002438B1S",null,2438,"Beyaz",{"v":3540,"d":"3,540"},33,"2438+90",32.4,{"v":36.36,"d":"36.4"},12.4,1538,1938,788,1323,1667,678,5248,6613,2687,55,250,8.6]
[]
[null,"2DR10V06000588B1S",600,588,"Beyaz",{"v":1248,"d":"1,248"},8,"588+90",9.2,{"v":10.56,"d":"10.6"},3.4,442,557,227,381,481,196,1509,1902,773,65,{"v":64.3,"d":"64"},8.6]
[null,"2DR10V06000810B1S",null,810,"Beyaz",{"v":1560,"d":"1,560"},11,"810+90",12.6,{"v":14.36,"d":"14.4"},4.7,608,767,312,523,659,268,2075,2615,1063,65,{"v":86.5,"d":"87"},8.6]
[null,"2DR10V06001032B1S",null,1032,"Beyaz",{"v":1887,"d":"1,887"},14,"1032+90",{"v":16,"d":"16.0"},{"v":18.16,"d":"18.2"},{"v":6,"d":"6.0"},773,974,396,665,838,341,2638,3324,1351,65,{"v":108.7,"d":"109"},8.6]
[null,"2DR10V06001254B1S",null,1254,"Beyaz",{"v":2199,"d":"2,199"},17,"1254+90",19.4,{"v":21.96,"d":"22.0"},7.2,939,1184,481,808,1019,414,3204,4038,1641,65,{"v":130.9,"d":"131"},8.6]
[null,"2DR10V06001402B1S",null,1402,"Beyaz",{"v":2402,"d":"2,402"},19,"1402+90",21.7,{"v":24.53,"d":"24.5"},8.1,1050,1323,538,903,1138,463,3583,4515,1835,65,{"v":145.7,"d":"146"},8.6]
[null,"2DR10V06001624B1S",null,1624,"Beyaz",{"v":2729,"d":"2,729"},22,"1624+90",25.1,{"v":28.330000000000002,"d":"28.3"},9.4,1215,1531,623,1045,1317,536,4146,5224,2123,65,{"v":167.9,"d":"168"},8.6]
[null,"2DR10V06001846B1S",null,1846,"Beyaz",{"v":3041,"d":"3,041"},25,"1846+90",28.5,{"v":32.129999999999995,"d":"32.1"},10.6,1381,1741,708,1188,1497,609,4712,5938,2413,65,{"v":190.1,"d":"190"},8.6]
[null,"2DR10V06002068B1S",null,2068,"Beyaz",{"v":3353,"d":"3,353"},28,"2068+90",31.9,{"v":35.93,"d":"35.9"},11.9,1547,1950,793,1331,1678,682,5279,6652,2703,65,{"v":212.3,"d":"212"},8.6]
[null,"2DR10V06002216B1S",null,2216,"Beyaz",{"v":3563,"d":"3,563"},30,"2216+90",34.2,{"v":38.489999999999995,"d":"38.5"},12.8,1657,2088,849,1426,1797,731,5654,7125,2895,65,227,8.6]
[null,"2DR10V06002438B1S",null,2438,"Beyaz",{"v":3875,"d":"3,875"},33,"2438+90",37.6,{"v":42.29,"d":"42.3"},{"v":14,"d":"14.0"},1823,2297,934,1568,1976,803,6221,7839,3186,65,250,8.6]
[]
[null,"2DR10V09000588B1S",900,588,"Beyaz",{"v":1490,"d":"1,490"},8,"588+90",12.9,{"v":14.79,"d":"14.8"},4.6,640,807,328,551,695,283,2184,2752,1119,95,{"v":64.3,"d":"64"},8.6]
[null,"2DR10V09000810B1S",null,810,"Beyaz",{"v":1895,"d":"1,895"},11,"810+90",17.7,{"v":20.19,"d":"20.2"},6.3,881,1111,452,758,956,389,3006,3788,1540,95,{"v":86.5,"d":"87"},8.6]
[null,"2DR10V09001032B1S",null,1032,"Beyaz",{"v":2308,"d":"2,308"},14,"1032+90",22.5,{"v":25.59,"d":"25.6"},{"v":8,"d":"8.0"},1121,1413,574,965,1216,495,3825,4820,1959,95,{"v":108.7,"d":"109"},8.6]
[null,"2DR10V09001254B1S",null,1254,"Beyaz",{"v":2714,"d":"2,714"},17,"1254+90",27.4,{"v":31.09,"d":"31.1"},9.8,1361,1715,697,1171,1476,600,4644,5852,2378,95,{"v":130.9,"d":"131"},8.6]
[null,"2DR10V09001402B1S",null,1402,"Beyaz",{"v":2979,"d":"2,979"},19,"1402+90",30.6,{"v":34.69,"d":"34.7"},10.9,1521,1917,779,1309,1650,671,5190,6540,2658,95,{"v":145.7,"d":"146"},8.6]
[null,"2DR10V09001624B1S",null,1624,"Beyaz",{"v":3400,"d":"3,400"},22,"1624+90",35.4,{"v":40.089999999999996,"d":"40.1"},12.6,1761,2219,902,1515,1909,776,6009,7572,3077,95,{"v":167.9,"d":"168"},8.6]
[null,"2DR10V09001846B1S",null,1846,"Beyaz",{"v":3797,"d":"3,797"},25,"1846+90",40.2,{"v":45.489999999999995,"d":"45.5"},14.4,2002,2523,1026,1722,2170,882,6831,8608,3498,95,{"v":190.1,"d":"190"},8.6]
[null,"2DR10V09002068B1S",null,2068,"Beyaz",{"v":4203,"d":"4,203"},28,"2068+90",{"v":45,"d":"45.0"},{"v":50.89,"d":"50.9"},16.1,2242,2825,1148,1929,2431,988,7650,9639,3917,95,{"v":212.3,"d":"212"},8.6]
[null,"2DR10V09002216B1S",null,2216,"Beyaz",{"v":4476,"d":"4,476"},30,"2216+90",48.2,{"v":54.489999999999995,"d":"54.5"},17.2,2402,3027,1230,2066,2604,1058,8196,10327,4197,95,227,8.6]
[null,"2DR10V09002438B1S",null,2438,"Beyaz",{"v":4873,"d":"4,873"},33,"2438+90",{"v":53,"d":"53.0"},{"v":59.89,"d":"59.9"},18.9,2642,3329,1353,2273,2864,1164,9015,11359,4616,95,250,8.6]
[]
[null,"2DR10V12000292B1S",1200,292,"Beyaz",{"v":1084,"d":"1,084"},4,"292+90",8.4,{"v":9.49,"d":"9.5"},2.9,413,521,212,356,449,183,1410,1777,722,33,125,8.6]
[null,"2DR10V12000366B1S",null,366,"Beyaz",{"v":1248,"d":"1,248"},5,"366+90",10.4,{"v":11.69,"d":"11.7"},3.6,516,651,265,444,560,228,1761,2219,902,41,125,8.6]
[null,"2DR10V12000440B1S",null,440,"Beyaz",{"v":1412,"d":"1,412"},6,"440+90",12.5,{"v":13.99,"d":"14.0"},4.3,620,782,318,534,673,274,2116,2667,1084,48,125,8.6]
[null,"2DR10V12000514B1S",null,514,"Beyaz",{"v":1575,"d":"1,575"},7,"514+90",14.6,{"v":16.290000000000003,"d":"16.3"},5.1,723,911,371,622,784,319,2467,3109,1264,55,125,8.6]
[null,"2DR10V12000588B1S",null,588,"Beyaz",{"v":1739,"d":"1,739"},8,"588+90",16.7,{"v":18.59,"d":"18.6"},5.8,826,1041,423,711,896,365,2819,3552,1444,63,125,8.6]
[null,"2DR10V12000662B1S",null,662,"Beyaz",{"v":1903,"d":"1,903"},9,"662+90",18.7,{"v":20.790000000000003,"d":"20.8"},6.5,929,1171,476,799,1007,410,3170,3995,1624,70,125,8.6]
[null,"2DR10V12000736B1S",null,736,"Beyaz",{"v":2067,"d":"2,067"},10,"736+90",20.8,{"v":23.09,"d":"23.1"},7.2,1033,1302,529,889,1121,456,3525,4442,1805,78,125,8.6]
[null,"2DR10V12000810B1S",null,810,"Beyaz",{"v":2230,"d":"2,230"},11,"810+90",22.9,{"v":25.39,"d":"25.4"},7.9,1136,1432,582,977,1232,501,3877,4886,1986,85,125,8.6]
[null,"2DR10V12000884B1S",null,884,"Beyaz",{"v":2394,"d":"2,394"},12,"884+90",{"v":25,"d":"25.0"},{"v":27.69,"d":"27.7"},8.7,1239,1562,635,1066,1344,546,4228,5328,2165,92,125,8.6]
[]
[null,"2DR10V15000292B1S",1500,292,"Beyaz",{"v":1193,"d":"1,193"},4,"292+90",10.2,{"v":11.29,"d":"11.3"},3.5,500,630,256,430,542,221,1706,2150,874,33,155,8.6]
[null,"2DR10V15000366B1S",null,366,"Beyaz",{"v":1388,"d":"1,388"},5,"366+90",12.8,{"v":14.09,"d":"14.1"},4.4,625,788,320,538,678,276,2133,2688,1093,41,155,8.6]
[null,"2DR10V15000440B1S",null,440,"Beyaz",{"v":1583,"d":"1,583"},6,"440+90",15.3,{"v":16.790000000000003,"d":"16.8"},5.2,750,945,384,645,813,331,2559,3225,1311,48,155,8.6]
[null,"2DR10V15000514B1S",null,514,"Beyaz",{"v":1778,"d":"1,778"},7,"514+90",17.9,{"v":19.59,"d":"19.6"},6.1,875,1103,448,753,949,386,2986,3763,1529,55,155,8.6]
[null,"2DR10V15000588B1S",null,588,"Beyaz",{"v":1973,"d":"1,973"},8,"588+90",20.4,{"v":22.290000000000003,"d":"22.3"},{"v":7,"d":"7.0"},1000,1260,512,860,1084,441,3412,4300,1747,63,155,8.6]
[null,"2DR10V15000662B1S",null,662,"Beyaz",{"v":2176,"d":"2,176"},9,"662+90",22.9,{"v":24.990000000000002,"d":"25.0"},7.8,1125,1418,576,968,1220,496,3839,4838,1966,70,155,8.6]
[null,"2DR10V15000736B1S",null,736,"Beyaz",{"v":2371,"d":"2,371"},10,"736+90",25.5,{"v":27.790000000000003,"d":"27.8"},8.7,1250,1575,640,1075,1355,551,4265,5374,2184,78,155,8.6]
[null,"2DR10V15000810B1S",null,810,"Beyaz",{"v":2565,"d":"2,565"},11,"810+90",{"v":28,"d":"28.0"},{"v":30.490000000000002,"d":"30.5"},9.6,1375,1733,704,1183,1491,606,4692,5912,2403,85,155,8.6]
[null,"2DR10V15000884B1S",null,884,"Beyaz",{"v":2760,"d":"2,760"},12,"884+90",30.6,{"v":33.29,"d":"33.3"},10.5,1500,1890,768,1290,1626,661,5118,6449,2621,92,155,8.6]
[]
[null,"2DR10V18000292B1S",1800,292,"Beyaz",{"v":1310,"d":"1,310"},4,"292+90",12.1,{"v":13.19,"d":"13.2"},4.1,581,733,298,500,630,256,1983,2499,1016,33,185,8.6]
[null,"2DR10V18000366B1S",null,366,"Beyaz",{"v":1536,"d":"1,536"},5,"366+90",15.1,{"v":16.39,"d":"16.4"},5.1,726,915,372,625,788,320,2478,3123,1269,41,185,8.6]
[null,"2DR10V18000440B1S",null,440,"Beyaz",{"v":1762,"d":"1,762"},6,"440+90",18.1,{"v":19.59,"d":"19.6"},6.1,872,1099,447,750,945,384,2976,3750,1524,48,185,8.6]
[null,"2DR10V18000514B1S",null,514,"Beyaz",{"v":1989,"d":"1,989"},7,"514+90",21.1,{"v":22.790000000000003,"d":"22.8"},7.1,1017,1282,521,875,1103,448,3471,4374,1778,55,185,8.6]
[null,"2DR10V18000588B1S",null,588,"Beyaz",{"v":2215,"d":"2,215"},8,"588+90",24.2,{"v":26.09,"d":"26.1"},8.2,1162,1465,595,1000,1260,512,3965,4996,2031,63,185,8.6]
[null,"2DR10V18000662B1S",null,662,"Beyaz",{"v":2449,"d":"2,449"},9,"662+90",27.2,{"v":29.290000000000003,"d":"29.3"},9.2,1308,1649,670,1125,1418,576,4463,5624,2286,70,185,8.6]
[null,"2DR10V18000736B1S",null,736,"Beyaz",{"v":2675,"d":"2,675"},10,"736+90",30.2,{"v":32.489999999999995,"d":"32.5"},10.2,1453,1831,744,1250,1575,640,4958,6248,2539,78,185,8.6]
[null,"2DR10V18000810B1S",null,810,"Beyaz",{"v":2901,"d":"2,901"},11,"810+90",33.2,{"v":35.69,"d":"35.7"},11.2,1598,2014,819,1375,1733,704,5453,6871,2792,85,185,8.6]
[null,"2DR10V18000884B1S",null,884,"Beyaz",{"v":3127,"d":"3,127"},12,"884+90",36.2,{"v":38.89,"d":"38.9"},12.2,1743,2197,893,1499,1889,768,5948,7495,3046,92,185,8.6]
[]
[null,"2DR10V04000588K6S",400,588,"Ahşap",{"v":1504,"d":"1,504"},8,"588+90",6.7,{"v":7.71,"d":"7.7"},2.6,302,381,155,260,328,134,1031,1300,528,45,{"v":64.3,"d":"64"},8.6]
[null,"2DR10V04000810K6S",null,810,"Ahşap",{"v":1898,"d":"1,898"},11,"810+90",9.2,{"v":10.48,"d":"10.5"},3.6,415,523,213,357,450,183,1416,1785,725,45,{"v":86.5,"d":"87"},8.6]
[null,"2DR10V04001032K6S",null,1032,"Ahşap",{"v":2278,"d":"2,278"},14,"1032+90",11.6,{"v":13.14,"d":"13.1"},4.6,529,667,271,455,574,233,1805,2275,925,45,{"v":108.7,"d":"109"},8.6]
[null,"2DR10V04001254K6S",null,1254,"Ahşap",{"v":2786,"d":"2,786"},17,"1254+90",14.1,{"v":15.91,"d":"15.9"},5.5,642,809,329,553,697,284,2191,2761,1122,45,{"v":130.9,"d":"131"},8.6]
[null,"2DR10V04001402K6S",null,1402,"Ahşap",{"v":3076,"d":"3,076"},19,"1402+90",15.7,{"v":17.69,"d":"17.7"},6.2,717,904,368,617,778,316,2447,3084,1253,45,{"v":145.7,"d":"146"},8.6]
[null,"2DR10V04001624K6S",null,1624,"Ahşap",{"v":3645,"d":"3,645"},22,"1624+90",18.2,{"v":20.450000000000003,"d":"20.5"},7.2,831,1048,426,715,901,367,2836,3574,1453,45,{"v":167.9,"d":"168"},8.6]
[null,"2DR10V04001846K6S",null,1846,"Ahşap",{"v":4166,"d":"4,166"},25,"1846+90",20.7,{"v":23.220000000000002,"d":"23.2"},8.2,944,1190,484,812,1024,416,3221,4059,1650,45,{"v":190.1,"d":"190"},8.6]
[null,"2DR10V04002068K6S",null,2068,"Ahşap",{"v":4702,"d":"4,702"},28,"2068+90",23.2,{"v":25.990000000000002,"d":"26.0"},9.1,1057,1332,542,910,1147,466,3607,4545,1847,45,{"v":212.3,"d":"212"},8.6]
[null,"2DR10V04002216K6S",null,2216,"Ahşap",{"v":5033,"d":"5,033"},30,"2216+90",24.8,{"v":27.76,"d":"27.8"},9.8,1133,1428,581,975,1229,500,3866,4872,1980,45,227,8.6]
[null,"2DR10V04002438K6S",null,2438,"Ahşap",{"v":5555,"d":"5,555"},33,"2438+90",27.3,{"v":30.53,"d":"30.5"},10.8,1246,1570,638,1072,1351,549,4252,5358,2178,45,250,8.6]
[]
[null,"2DR10V05000588K6S",500,588,"Ahşap",{"v":1791,"d":"1,791"},8,"588+90",7.9,{"v":9.09,"d":"9.1"},{"v":3,"d":"3.0"},373,470,191,321,405,165,1273,1604,652,55,{"v":64.3,"d":"64"},8.6]
[null,"2DR10V05000810K6S",null,810,"Ahşap",{"v":2168,"d":"2,168"},11,"810+90",10.9,{"v":12.42,"d":"12.4"},4.1,513,647,263,442,557,227,1751,2207,897,55,{"v":86.5,"d":"87"},8.6]
[null,"2DR10V05001032K6S",null,1032,"Ahşap",{"v":2554,"d":"2,554"},14,"1032+90",13.8,{"v":15.65,"d":"15.7"},5.3,652,822,334,561,707,288,2225,2804,1140,55,{"v":108.7,"d":"109"},8.6]
[null,"2DR10V05001254K6S",null,1254,"Ahşap",{"v":3003,"d":"3,003"},17,"1254+90",16.7,{"v":18.89,"d":"18.9"},6.4,792,998,406,682,860,350,2703,3406,1384,55,{"v":130.9,"d":"131"},8.6]
[null,"2DR10V05001402K6S",null,1402,"Ahşap",{"v":3312,"d":"3,312"},19,"1402+90",18.7,{"v":21.110000000000003,"d":"21.1"},7.1,885,1116,454,762,961,391,3020,3806,1547,55,{"v":145.7,"d":"146"},8.6]
[null,"2DR10V05001624K6S",null,1624,"Ahşap",{"v":3909,"d":"3,909"},22,"1624+90",21.6,{"v":24.34,"d":"24.3"},8.3,1025,1292,525,882,1112,452,3498,4408,1791,55,{"v":167.9,"d":"168"},8.6]
[null,"2DR10V05001846K6S",null,1846,"Ahşap",{"v":4478,"d":"4,478"},25,"1846+90",24.6,{"v":27.67,"d":"27.7"},9.4,1165,1468,597,1002,1263,514,3975,5009,2036,55,{"v":190.1,"d":"190"},8.6]
[null,"2DR10V05002068K6S",null,2068,"Ahşap",{"v":5051,"d":"5,051"},28,"2068+90",27.5,{"v":30.91,"d":"30.9"},10.5,1305,1645,669,1123,1415,575,4453,5611,2280,55,{"v":212.3,"d":"212"},8.6]
[null,"2DR10V05002216K6S",null,2216,"Ahşap",{"v":5401,"d":"5,401"},30,"2216+90",29.5,{"v":33.129999999999995,"d":"33.1"},11.3,1398,1762,716,1203,1516,616,4770,6011,2443,55,227,8.6]
[null,"2DR10V05002438K6S",null,2438,"Ahşap",{"v":5961,"d":"5,961"},33,"2438+90",32.4,{"v":36.36,"d":"36.4"},12.4,1538,1938,788,1323,1667,678,5248,6613,2687,55,250,8.6]
[]
[null,"2DR10V06000588K6S",600,588,"Ahşap",{"v":1936,"d":"1,936"},8,"588+90",9.2,{"v":10.56,"d":"10.6"},3.4,442,557,227,381,481,196,1509,1902,773,65,{"v":64.3,"d":"64"},8.6]
[null,"2DR10V06000810K6S",null,810,"Ahşap",{"v":2341,"d":"2,341"},11,"810+90",12.6,{"v":14.36,"d":"14.4"},4.7,608,767,312,523,659,268,2075,2615,1063,65,{"v":86.5,"d":"87"},8.6]
[null,"2DR10V06001032K6S",null,1032,"Ahşap",{"v":2765,"d":"2,765"},14,"1032+90",{"v":16,"d":"16.0"},{"v":18.16,"d":"18.2"},{"v":6,"d":"6.0"},773,974,396,665,838,341,2638,3324,1351,65,{"v":108.7,"d":"109"},8.6]
[null,"2DR10V06001254K6S",null,1254,"Ahşap",{"v":3458,"d":"3,458"},17,"1254+90",19.4,{"v":21.96,"d":"22.0"},7.2,939,1184,481,808,1019,414,3204,4038,1641,65,{"v":130.9,"d":"131"},8.6]
[null,"2DR10V06001402K6S",null,1402,"Ahşap",{"v":3869,"d":"3,869"},19,"1402+90",21.7,{"v":24.53,"d":"24.5"},8.1,1050,1323,538,903,1138,463,3583,4515,1835,65,{"v":145.7,"d":"146"},8.6]
[null,"2DR10V06001624K6S",null,1624,"Ahşap",{"v":4595,"d":"4,595"},22,"1624+90",25.1,{"v":28.330000000000002,"d":"28.3"},9.4,1215,1531,623,1045,1317,536,4146,5224,2123,65,{"v":167.9,"d":"168"},8.6]
[null,"2DR10V06001846K6S",null,1846,"Ahşap",{"v":5165,"d":"5,165"},25,"1846+90",28.5,{"v":32.129999999999995,"d":"32.1"},10.6,1381,1741,708,1188,1497,609,4712,5938,2413,65,{"v":190.1,"d":"190"},8.6]
[null,"2DR10V06002068K6S",null,2068,"Ahşap",{"v":5652,"d":"5,652"},28,"2068+90",31.9,{"v":35.93,"d":"35.9"},11.9,1547,1950,793,1331,1678,682,5279,6652,2703,65,{"v":212.3,"d":"212"},8.6]
[null,"2DR10V06002216K6S",null,2216,"Ahşap",{"v":5989,"d":"5,989"},30,"2216+90",34.2,{"v":38.489999999999995,"d":"38.5"},12.8,1657,2088,849,1426,1797,731,5654,7125,2895,65,227,8.6]
[null,"2DR10V06002438K6S",null,2438,"Ahşap",{"v":6559,"d":"6,559"},33,"2438+90",37.6,{"v":42.29,"d":"42.3"},{"v":14,"d":"14.0"},1823,2297,934,1568,1976,803,6221,7839,3186,65,250,8.6]
[]
[null,"2DR10V09000588K6S",900,588,"Ahşap",{"v":2325,"d":"2,325"},8,"588+90",12.9,{"v":14.79,"d":"14.8"},4.6,640,807,328,551,695,283,2184,2752,1119,95,{"v":64.3,"d":"64"},8.6]
[null,"2DR10V09000810K6S",null,810,"Ahşap",{"v":2843,"d":"2,843"},11,"810+90",17.7,{"v":20.19,"d":"20.2"},6.3,881,1111,452,758,956,389,3006,3788,1540,95,{"v":86.5,"d":"87"},8.6]
[null,"2DR10V09001032K6S",null,1032,"Ahşap",{"v":3370,"d":"3,370"},14,"1032+90",22.5,{"v":25.59,"d":"25.6"},{"v":8,"d":"8.0"},1121,1413,574,965,1216,495,3825,4820,1959,95,{"v":108.7,"d":"109"},8.6]
[null,"2DR10V09001254K6S",null,1254,"Ahşap",{"v":4246,"d":"4,246"},17,"1254+90",27.4,{"v":31.09,"d":"31.1"},9.8,1361,1715,697,1171,1476,600,4644,5852,2378,95,{"v":130.9,"d":"131"},8.6]
[null,"2DR10V09001402K6S",null,1402,"Ahşap",{"v":4842,"d":"4,842"},19,"1402+90",30.6,{"v":34.69,"d":"34.7"},10.9,1521,1917,779,1309,1650,671,5190,6540,2658,95,{"v":145.7,"d":"146"},8.6]
[null,"2DR10V09001624K6S",null,1624,"Ahşap",{"v":5681,"d":"5,681"},22,"1624+90",35.4,{"v":40.089999999999996,"d":"40.1"},12.6,1761,2219,902,1515,1909,776,6009,7572,3077,95,{"v":167.9,"d":"168"},8.6]
[null,"2DR10V09001846K6S",null,1846,"Ahşap",{"v":6382,"d":"6,382"},25,"1846+90",40.2,{"v":45.489999999999995,"d":"45.5"},14.4,2002,2523,1026,1722,2170,882,6831,8608,3498,95,{"v":190.1,"d":"190"},8.6]
[null,"2DR10V09002068K6S",null,2068,"Ahşap",{"v":7079,"d":"7,079"},28,"2068+90",{"v":45,"d":"45.0"},{"v":50.89,"d":"50.9"},16.1,2242,2825,1148,1929,2431,988,7650,9639,3917,95,{"v":212.3,"d":"212"},8.6]
[null,"2DR10V09002216K6S",null,2216,"Ahşap",{"v":7560,"d":"7,560"},30,"2216+90",48.2,{"v":54.489999999999995,"d":"54.5"},17.2,2402,3027,1230,2066,2604,1058,8196,10327,4197,95,227,8.6]
[null,"2DR10V09002438K6S",null,2438,"Ahşap",{"v":8289,"d":"8,289"},33,"2438+90",{"v":53,"d":"53.0"},{"v":59.89,"d":"59.9"},18.9,2642,3329,1353,2273,2864,1164,9015,11359,4616,95,250,8.6]
[]
[null,"2DR10V12000292K6S",1200,292,"Ahşap",{"v":1752,"d":"1,752"},4,"292+90",8.4,{"v":9.49,"d":"9.5"},2.9,413,521,212,356,449,183,1410,1777,722,33,125,8.6]
[null,"2DR10V12000366K6S",null,366,"Ahşap",{"v":2060,"d":"2,060"},5,"366+90",10.4,{"v":11.69,"d":"11.7"},3.6,516,651,265,444,560,228,1761,2219,902,41,125,8.6]
[null,"2DR10V12000440K6S",null,440,"Ahşap",{"v":2258,"d":"2,258"},6,"440+90",12.5,{"v":13.99,"d":"14.0"},4.3,620,782,318,534,673,274,2116,2667,1084,48,125,8.6]
[null,"2DR10V12000514K6S",null,514,"Ahşap",{"v":2456,"d":"2,456"},7,"514+90",14.6,{"v":16.290000000000003,"d":"16.3"},5.1,723,911,371,622,784,319,2467,3109,1264,55,125,8.6]
[null,"2DR10V12000588K6S",null,588,"Ahşap",{"v":2902,"d":"2,902"},8,"588+90",16.7,{"v":18.59,"d":"18.6"},5.8,826,1041,423,711,896,365,2819,3552,1444,63,125,8.6]
[null,"2DR10V12000662K6S",null,662,"Ahşap",{"v":3100,"d":"3,100"},9,"662+90",18.7,{"v":20.790000000000003,"d":"20.8"},6.5,929,1171,476,799,1007,410,3170,3995,1624,70,125,8.6]
[null,"2DR10V12000736K6S",null,736,"Ahşap",{"v":3298,"d":"3,298"},10,"736+90",20.8,{"v":23.09,"d":"23.1"},7.2,1033,1302,529,889,1121,456,3525,4442,1805,78,125,8.6]
[null,"2DR10V12000810K6S",null,810,"Ahşap",{"v":3661,"d":"3,661"},11,"810+90",22.9,{"v":25.39,"d":"25.4"},7.9,1136,1432,582,977,1232,501,3877,4886,1986,85,125,8.6]
[null,"2DR10V12000884K6S",null,884,"Ahşap",{"v":3859,"d":"3,859"},12,"884+90",{"v":25,"d":"25.0"},{"v":27.69,"d":"27.7"},8.7,1239,1562,635,1066,1344,546,4228,5328,2165,92,125,8.6]
[]
[null,"2DR10V15000292K6S",1500,292,"Ahşap",{"v":2049,"d":"2,049"},4,"292+90",10.2,{"v":11.29,"d":"11.3"},3.5,500,630,256,430,542,221,1706,2150,874,33,155,8.6]
[null,"2DR10V15000366K6S",null,366,"Ahşap",{"v":2436,"d":"2,436"},5,"366+90",12.8,{"v":14.09,"d":"14.1"},4.4,625,788,320,538,678,276,2133,2688,1093,41,155,8.6]
[null,"2DR10V15000440K6S",null,440,"Ahşap",{"v":2672,"d":"2,672"},6,"440+90",15.3,{"v":16.790000000000003,"d":"16.8"},5.2,750,945,384,645,813,331,2559,3225,1311,48,155,8.6]
[null,"2DR10V15000514K6S",null,514,"Ahşap",{"v":2908,"d":"2,908"},7,"514+90",17.9,{"v":19.59,"d":"19.6"},6.1,875,1103,448,753,949,386,2986,3763,1529,55,155,8.6]
[null,"2DR10V15000588K6S",null,588,"Ahşap",{"v":3487,"d":"3,487"},8,"588+90",20.4,{"v":22.290000000000003,"d":"22.3"},{"v":7,"d":"7.0"},1000,1260,512,860,1084,441,3412,4300,1747,63,155,8.6]
[null,"2DR10V15000662K6S",null,662,"Ahşap",{"v":3732,"d":"3,732"},9,"662+90",22.9,{"v":24.990000000000002,"d":"25.0"},7.8,1125,1418,576,968,1220,496,3839,4838,1966,70,155,8.6]
[null,"2DR10V15000736K6S",null,736,"Ahşap",{"v":3968,"d":"3,968"},10,"736+90",25.5,{"v":27.790000000000003,"d":"27.8"},8.7,1250,1575,640,1075,1355,551,4265,5374,2184,78,155,8.6]
[null,"2DR10V15000810K6S",null,810,"Ahşap",{"v":4479,"d":"4,479"},11,"810+90",{"v":28,"d":"28.0"},{"v":30.490000000000002,"d":"30.5"},9.6,1375,1733,704,1183,1491,606,4692,5912,2403,85,155,8.6]
[null,"2DR10V15000884K6S",null,884,"Ahşap",{"v":4715,"d":"4,715"},12,"884+90",30.6,{"v":33.29,"d":"33.3"},10.5,1500,1890,768,1290,1626,661,5118,6449,2621,92,155,8.6]
[]
[null,"2DR10V18000292K6S",1800,292,"Ahşap",{"v":2465,"d":"2,465"},4,"292+90",12.1,{"v":13.19,"d":"13.2"},4.1,581,733,298,500,630,256,1983,2499,1016,33,185,8.6]
[null,"2DR10V18000366K6S",null,366,"Ahşap",{"v":2918,"d":"2,918"},5,"366+90",15.1,{"v":16.39,"d":"16.4"},5.1,726,915,372,625,788,320,2478,3123,1269,41,185,8.6]
[null,"2DR10V18000440K6S",null,440,"Ahşap",{"v":3191,"d":"3,191"},6,"440+90",18.1,{"v":19.59,"d":"19.6"},6.1,872,1099,447,750,945,384,2976,3750,1524,48,185,8.6]
[null,"2DR10V18000514K6S",null,514,"Ahşap",{"v":3465,"d":"3,465"},7,"514+90",21.1,{"v":22.790000000000003,"d":"22.8"},7.1,1017,1282,521,875,1103,448,3471,4374,1778,55,185,8.6]
[null,"2DR10V18000588K6S",null,588,"Ahşap",{"v":4110,"d":"4,110"},8,"588+90",24.2,{"v":26.09,"d":"26.1"},8.2,1162,1465,595,1000,1260,512,3965,4996,2031,63,185,8.6]
[null,"2DR10V18000662K6S",null,662,"Ahşap",{"v":4393,"d":"4,393"},9,"662+90",27.2,{"v":29.290000000000003,"d":"29.3"},9.2,1308,1649,670,1125,1418,576,4463,5624,2286,70,185,8.6]
[null,"2DR10V18000736K6S",null,736,"Ahşap",{"v":4666,"d":"4,666"},10,"736+90",30.2,{"v":32.489999999999995,"d":"32.5"},10.2,1453,1831,744,1250,1575,640,4958,6248,2539,78,185,8.6]
[null,"2DR10V18000810K6S",null,810,"Ahşap",{"v":5242,"d":"5,242"},11,"810+90",33.2,{"v":35.69,"d":"35.7"},11.2,1598,2014,819,1375,1733,704,5453,6871,2792,85,185,8.6]
[null,"2DR10V18000884K6S",null,884,"Ahşap",{"v":5516,"d":"5,516"},12,"884+90",36.2,{"v":38.89,"d":"38.9"},12.2,1743,2197,893,1499,1889,768,5948,7495,3046,92,185,8.6]
[null,"Havlu Askısı (Opsiyonel)"]
[null,"2TH10S00400292B1","40 (Tekli)",292,"Beyaz",221," 292 mm genişlikteki Tip 10V Çelik Dekoratif Radyatör için uygundur. İhtiyacınıza göre 1 veya 2 Adet seçilebilir."]
[null,"2TH10S00400366B1","40 (Tekli)",366,"Beyaz",225," 366 mm genişlikteki Tip 10V Çelik Dekoratif Radyatör için uygundur. İhtiyacınıza göre 1 veya 2 Adet seçilebilir."]
[null,"2TH10S00400440B1","40 (Tekli)",440,"Beyaz",230," 440 mm genişlikteki Tip 10V Çelik Dekoratif Radyatör için uygundur. İhtiyacınıza göre 1 veya 2 Adet seçilebilir."]
[null,"2TH10S00400514B1","40 (Tekli)",514,"Beyaz",234," 514 mm genişlikteki Tip 10V Çelik Dekoratif Radyatör için uygundur. İhtiyacınıza göre 1 veya 2 Adet seçilebilir."]
[null,"2TH10S00400588B1","40 (Tekli)",588,"Beyaz",239," 588 mm genişlikteki Tip 10V Çelik Dekoratif Radyatör için uygundur. İhtiyacınıza göre 1 veya 2 Adet seçilebilir."]
[]
[null,"2TH10S00400292K1","40 (Tekli)",292,"Krom",352," 292 mm genişlikteki Tip 10V Çelik Dekoratif Radyatör için uygundur. İhtiyacınıza göre 1 veya 2 Adet seçilebilir."]
[null,"2TH10S00400366K1","40 (Tekli)",366,"Krom",359," 366 mm genişlikteki Tip 10V Çelik Dekoratif Radyatör için uygundur. İhtiyacınıza göre 1 veya 2 Adet seçilebilir."]
[null,"2TH10S00400440K1","40 (Tekli)",440,"Krom",367," 440 mm genişlikteki Tip 10V Çelik Dekoratif Radyatör için uygundur. İhtiyacınıza göre 1 veya 2 Adet seçilebilir."]
[null,"2TH10S00400514K1","40 (Tekli)",514,"Krom",374," 514 mm genişlikteki Tip 10V Çelik Dekoratif Radyatör için uygundur. İhtiyacınıza göre 1 veya 2 Adet seçilebilir."]
[null,"2TH10S00400588K1","40 (Tekli)",588,"Krom",381," 588 mm genişlikteki Tip 10V Çelik Dekoratif Radyatör için uygundur. İhtiyacınıza göre 1 veya 2 Adet seçilebilir."]
[]
[null,"2TH10S00400292K2","40 (Tekli)",292,"Altın",540," 292 mm genişlikteki Tip 10V Çelik Dekoratif Radyatör için uygundur. İhtiyacınıza göre 1 veya 2 Adet seçilebilir."]
[null,"2TH10S00400366K2","40 (Tekli)",366,"Altın",566," 366 mm genişlikteki Tip 10V Çelik Dekoratif Radyatör için uygundur. İhtiyacınıza göre 1 veya 2 Adet seçilebilir."]
[null,"2TH10S00400440K2","40 (Tekli)",440,"Altın",592," 440 mm genişlikteki Tip 10V Çelik Dekoratif Radyatör için uygundur. İhtiyacınıza göre 1 veya 2 Adet seçilebilir."]
[null,"2TH10S00400514K2","40 (Tekli)",514,"Altın",618," 514 mm genişlikteki Tip 10V Çelik Dekoratif Radyatör için uygundur. İhtiyacınıza göre 1 veya 2 Adet seçilebilir."]
[null,"2TH10S00400588K2","40 (Tekli)",588,"Altın",644," 588 mm genişlikteki Tip 10V Çelik Dekoratif Radyatör için uygundur. İhtiyacınıza göre 1 veya 2 Adet seçilebilir."]
[]
[null,"2TH10D01500292B1","150 (Çiftli)",292,"Beyaz",276," 292 mm genişlikteki Tip 10V Çelik Dekoratif Radyatör için uygundur."]
[null,"2TH10D01500366B1","150 (Çiftli)",366,"Beyaz",285," 366 mm genişlikteki Tip 10V Çelik Dekoratif Radyatör için uygundur."]
[null,"2TH10D01500440B1","150 (Çiftli)",440,"Beyaz",294," 440 mm genişlikteki Tip 10V Çelik Dekoratif Radyatör için uygundur."]
[null,"2TH10D01500514B1","150 (Çiftli)",514,"Beyaz",303," 514 mm genişlikteki Tip 10V Çelik Dekoratif Radyatör için uygundur."]
[null,"2TH10D01500588B1","150 (Çiftli)",588,"Beyaz",311," 588 mm genişlikteki Tip 10V Çelik Dekoratif Radyatör için uygundur."]
[]
[null,"2TH10D01500292K1","150 (Çiftli)",292,"Krom",442," 292 mm genişlikteki Tip 10V Çelik Dekoratif Radyatör için uygundur."]
[null,"2TH10D01500366K1","150 (Çiftli)",366,"Krom",456," 366 mm genişlikteki Tip 10V Çelik Dekoratif Radyatör için uygundur."]
[null,"2TH10D01500440K1","150 (Çiftli)",440,"Krom",471," 440 mm genişlikteki Tip 10V Çelik Dekoratif Radyatör için uygundur."]
[null,"2TH10D01500514K1","150 (Çiftli)",514,"Krom",486," 514 mm genişlikteki Tip 10V Çelik Dekoratif Radyatör için uygundur."]
[null,"2TH10D01500588K1","150 (Çiftli)",588,"Krom",500," 588 mm genişlikteki Tip 10V Çelik Dekoratif Radyatör için uygundur."]
[]
[null,"2TH10D01500292K2","150 (Çiftli)",292,"Altın",723," 292 mm genişlikteki Tip 10V Çelik Dekoratif Radyatör için uygundur."]
[null,"2TH10D01500366K2","150 (Çiftli)",366,"Altın",768," 366 mm genişlikteki Tip 10V Çelik Dekoratif Radyatör için uygundur."]
[null,"2TH10D01500440K2","150 (Çiftli)",440,"Altın",809," 440 mm genişlikteki Tip 10V Çelik Dekoratif Radyatör için uygundur."]
[null,"2TH10D01500514K2","150 (Çiftli)",514,"Altın",853," 514 mm genişlikteki Tip 10V Çelik Dekoratif Radyatör için uygundur."]
[null,"2TH10D01500588K2","150 (Çiftli)",588,"Altın",894," 588 mm genişlikteki Tip 10V Çelik Dekoratif Radyatör için uygundur."]
[]
[null,"TEKNİK DETAYLAR"]
[null,"• Malzeme = Çelik"]
[null,"• Dikey profil ölçüsü = 70x11 mm"]
[null,"• Yatay kollektör Çapı = 38 mm"]
[null,"• Maksimum çalışma basıncı = 4,5 Bar"]
[null,"• Diş merkezi duvar uzaklığı = 40 mm."]
[null,"• Duvar - Önyüz uzaklığı 69 mm"]
[null,"• 4X1/2\" Bağlantı ( 2 adet alt,2 adet üst)"]
[null,"• Montaj seti fiyata dahil olup, kutunun içerisindedir."]
[null,"• 1/2\" Hava purjörü + 1/2\" Kör tapa montaj kutusunun içerisindedir."]
[null,"• Vanalar fiyata dahil değildir, beğendiğiniz radyatör vanasını \"Vanalar\" sayfasından seçebilirsiniz."]
[]
[null,"OPSİYONLAR"]
[null,"• Ahşap film desenlerini \"AHŞAP KARTELA\" sayfasından seçebilirsiniz."]
[null,"• Renk seçimlerinizi \"Renk Kartela\" sayfasından yapabilirsiniz."]
[null,"• Antrasit ve farklı renk seçenekleri için BEYAZ fiyatına %25 ilave edilir. Lütfen minumum"]
[null,"  sipariş adedini öğreniniz."]
[null,"• Antrasit ve farklı renk havlu askısı seçenekleri için BEYAZ fiyatına %25 ilave edilir."]
[null,"• Alttan 50 mm giriş seçeneği mevcuttur. Liste Fiyatına 140 TL ilave edilir."]
[null,"• Yandan giriş seçeneği mevcuttur."]
[null,"• Yandan Giriş AKS ölçüsü = Yükseklik - 50 mm 'dir. Yandan girişleri siparişte mutlaka belirtiniz."]
[null,"• Ürün gamı yukarıda belirtilen ölçüler ile sınırlı değildir, farklı ölçü talepleriniz için satış temsilcinizle görüşünüz."]
[]
[null,"PAKETLEME DETAYLARI"]
[null,"• Vana,purjör ve Kör tapa giriş dişleri koruma amacı ile özel plastik tapalar ile "]
[null,"  kapatılmaktadır."]
[null,"• Radyatörünüz, montaj seti ile birlikte balonlu naylona sarılıp karton kutuya yerleştirilmektedir."]
[null,"• Kutunuzun üzeri sıcak shrink ile kaplanıp , radyatörün su,çamur,toz v.s çevresel faktörlerden"]
[null,"  etkilenmemesi sağlanmaktadır."]
[]
[null,"* En güncel teknik veri ve fiyat bilgileri için lütfen web sitemizi ziyaret ediniz. www.radiva.com.tr"]
[]
[null,"* Fiyat listesinde yer alan görseller,teknik resim ve detaylar bilgi içindir."]
[null,"  Radiva Isı Sistemleri San. Ve Tic Ltd. Şti ürün fiyat,görünüş ve teknik detaylarında  "]
[null,"  değişiklik yapma hakkına sahiptir."]

{"sheet":"Dekoratif Rad. Tip10V Cover","index":23,"n_rows":42,"n_cols":23,"rows_kept":42,"merged":[[0,2,0,5],[0,6,0,22],[1,0,3,0],[1,2,2,2],[1,3,2,3],[1,4,2,4],[1,5,2,5],[1,6,2,6],[1,7,2,7],[1,8,2,8],[1,9,2,9],[1,10,2,10],[1,11,2,13],[1,14,2,16],[1,17,2,19],[1,20,2,22],[2,1,3,1],[12,1,12,11],[13,1,13,11],[14,1,14,11],[15,1,15,11],[17,1,17,11],[18,1,18,11],[19,1,19,11],[20,1,20,11],[22,1,22,11],[23,1,23,11],[25,1,25,11],[26,1,26,11],[27,1,27,6],[28,1,28,3],[29,1,29,6],[31,1,31,6],[32,1,32,6],[33,1,33,3]]}
[null,null,"DEKORATİF RADYATÖR \nTİP 10V COVER",{"$nulls":3},"2018/1 Sirküler No: S18102901"]
["ÜRÜN \nFOTOĞRAFI",null,"YÜKSEKLİK","GENİŞLİK","RENK","FİYAT","DİKEY\nPROFİL\nSAYISI ","AKS\nARASI","ÜRÜN\nAĞIRLIĞI ","PAKETLİ\nAĞIRLIK ","SU\nHACMİ ","ISIL GÜÇ (Watt)",null,null,"ISIL GÜÇ  (Kcal/h)",null,null,"ISIL GÜÇ (Btu)",null,null,"KUTU \nÖLÇÜSÜ \n(cm)"]
[null,"ÜRÜN KODU"]
[null,null,"mm.","mm.",null,"TL","Adet","mm.","kg.","kg.","lt.","75-65/20 ∆t=50°C","90-70/20 ∆t=60°C","55-45/20 ∆t=30°C","75-65/20 ∆t=50°C","90-70/20 ∆t=60°C","55-45/20 ∆t=30°C","75-65/20 ∆t=50°C","90-70/20 ∆t=60°C","55-45/20 ∆t=30°C","E","B","Y"]
[]
["Kapak Kodu: 01","2DR10V18000514C01M1",1800,514,"Beyaz",{"v":3544,"d":"3,544"},7,50,23.1,24.8,7.1,778,981,399,670,845,344,2655,3346,1360,55,187,8.6]
[]
[null,"GENEL BİLGİ"]
[null,"• Siparişinizde kapak kodunu belirtiniz."]
[null,"• Fiyatlara KDV ayrıca ilave edilecektir."]
[]
[null,"TEKNİK DETAYLAR"]
[null,"• Kapak arkasındaki dikey profil ölçüsü = 70x11 mm"]
[null,"• Kapak arkasındaki yatay kollektör Çapı = 38 mm"]
["Kapak Kodu: 02","• Maksimum çalışma basıncı = 4,5 Bar"]
[null,"• Diş merkezi duvar uzaklığı = 40 mm."]
[null,"• Duvar - Önyüz uzaklığı 98 mm"]
[null,"• 2X1/2\" Bağlantı ( Alt Orta 2 adet))"]
[null,"• Montaj seti fiyata dahil olup, kutunun içerisindedir."]
[null,"• 1/2\" Hava purjörü + 1/2\" Kör tapa montaj kutusunun içerisindedir."]
[null,"• Vanalar fiyata dahil değildir, beğendiğiniz radyatör vanasını \"Vanalar\" sayfasından seçebilirsiniz."]
[]
[null,"PAKETLEME DETAYLARI"]
["Kapak Kodu: 03","• Vana,purjör ve Kör tapa giriş dişleri koruma amacı ile özel plastik tapalar ile "]
[null,"  kapatılmaktadır."]
[null,"• Radyatörünüz, montaj seti ile birlikte balonlu naylona sarılıp karton kutuya yerleştirilmektedir."]
[null,"• Kutunuzun üzeri sıcak shrink ile kaplanıp , radyatörün su,çamur,toz v.s çevresel faktörlerden"]
[null,"  etkilenmemesi sağlanmaktadır."]
[]
[null,"* En güncel teknik veri ve fiyat bilgileri için lütfen web sitemizi ziyaret ediniz. www.radiva.com.tr"]
[]
[null,"* Fiyat listesinde yer alan görseller,teknik resim ve detaylar bilgi içindir."]
["Kapak Kodu: 04","  Radiva Isı Sistemleri San. Ve Tic Ltd. Şti ürün fiyat,görünüş ve teknik detaylarında  "]
[null,"  değişiklik yapma hakkına sahiptir."]
{"$rows_empty":7}
["Kapak Kodu: 05"]

{"sheet":"Dekoratif Rad. Tip10D","index":24,"n_rows":44,"n_cols":23,"rows_kept":44,"merged":[[0,2,0,5],[0,6,0,22],[1,0,3,0],[1,2,2,2],[1,3,2,3],[1,4,2,4],[1,5,2,5],[1,6,2,6],[1,7,2,7],[1,8,2,8],[1,9,2,9],[1,10,2,10],[1,11,2,13],[1,14,2,16],[1,17,2,19],[1,20,2,22],[2,1,3,1],[5,2,6,2],[8,1,8,12],[9,1,9,12],[11,1,11,11],[12,1,12,11],[13,1,13,11],[14,1,14,11],[15,1,15,11],[16,1,16,11],[18,1,18,11],[19,1,19,11],[20,1,20,11],[21,1,21,11],[23,1,23,11],[24,1,24,12],[25,1,25,6],[26,1,26,2],[27,1,27,11],[28,1,28,11],[29,1,29,11],[30,1,30,11],[32,1,32,11],[33,1,33,11],[35,1,35,11],[36,1,36,11],[37,1,37,6],[38,1,38,3],[39,1,39,6],[41,1,41,6],[42,1,42,6],[43,1,43,3]]}
[null,null,"DEKORATİF RADYATÖR \nTİP 10D",{"$nulls":3},"2018/1 Sirküler No: S18102901"]
["ÜRÜN \nFOTOĞRAFI",null,"YÜKSEKLİK","GENİŞLİK","RENK","FİYAT","DİKEY\nPROFİL\nSAYISI ","AKS\nARASI","ÜRÜN\nAĞIRLIĞI ","PAKETLİ\nAĞIRLIK ","SU\nHACMİ ","ISIL GÜÇ (Watt)",null,null,"ISIL GÜÇ  (Kcal/h)",null,null,"ISIL GÜÇ (Btu)",null,null,"KUTU \nÖLÇÜSÜ \n(cm)"]
[null,"ÜRÜN KODU"]
[null,null,"mm.","mm.",null,"TL","Adet","mm.","kg.","kg.","lt.","75-65/20 ∆t=50°C","90-70/20 ∆t=60°C","55-45/20 ∆t=30°C","75-65/20 ∆t=50°C","90-70/20 ∆t=60°C","55-45/20 ∆t=30°C","75-65/20 ∆t=50°C","90-70/20 ∆t=60°C","55-45/20 ∆t=30°C","E","B","Y"]
[]
[null,"2DR10D18000400B1S",1800,400,"Beyaz",{"v":2589,"d":"2,589"},6,"400+90",17.9,19.4,5.8,854,1077,438,735,927,377,2914,3672,1492,44,187,12.6]
[null,"2DR10D18000520B1S",null,520,"Beyaz",{"v":3160,"d":"3,160"},8,"520+90",{"v":24,"d":"24.0"},25.9,7.9,1141,1438,585,982,1238,503,3894,4907,1994,56,187,12.6]
[]
[null,"GENEL BİLGİ"]
[null,"• Fiyatlara KDV ayrıca ilave edilecektir."]
[]
[null,"TEKNİK DETAYLAR"]
[null,"• Malzeme = Çelik"]
[null,"• Dikey profil ölçüsü = 70x11 mm"]
[null,"• Yatay kollektör Çapı = 38 mm"]
[null,"• Maksimum çalışma basıncı = 4,5 Bar"]
[null,"• Diş merkezi duvar uzaklığı = 64 mm."]
[null,"• Duvar - Önyüz uzaklığı 110 mm"]
[null,"• 4X1/2\" Bağlantı ( 2 adet alt,2 adet üst)"]
[null,"• Montaj seti fiyata dahil olup, kutunun içerisindedir."]
[null,"• 1/2\" Hava purjörü + 1/2\" Kör tapa montaj kutusunun içerisindedir."]
[null,"• Vanalar fiyata dahil değildir, beğendiğiniz radyatör vanasını \"Vanalar\" sayfasından seçebilirsiniz."]
[]
[null,"OPSİYONLAR"]
[null,"• Renk seçimlerinizi \"Renk Kartela\" sayfasından yapabilirsiniz."]
[null,"• Antrasit ve farklı renk seçenekleri için BEYAZ fiyatına %25 ilave edilir. Lütfen minumum"]
[null,"  sipariş adedini öğreniniz."]
[null,"• Alttan 50 mm giriş seçeneği mevcuttur. Liste Fiyatına 140 TL ilave edilir."]
[null,"• Yandan giriş seçeneği mevcuttur."]
[null,"• Yandan Giriş AKS ölçüsü = Yükseklik - 50 mm 'dir. Yandan girişleri siparişte mutlaka belirtiniz."]
[null,"• Ürün gamı yukarıda belirtilen ölçüler ile sınırlı değildir, farklı ölçü talepleriniz için satış temsilcinizle görüşünüz."]
[]
[null,"PAKETLEME DETAYLARI"]
[null,"• Vana,purjör ve Kör tapa giriş dişleri koruma amacı ile özel plastik tapalar ile "]
[null,"  kapatılmaktadır."]
[null,"• Radyatörünüz, montaj seti ile birlikte balonlu naylona sarılıp karton kutuya yerleştirilmektedir."]
[null,"• Kutunuzun üzeri sıcak shrink ile kaplanıp , radyatörün su,çamur,toz v.s çevresel faktörlerden"]
[null,"  etkilenmemesi sağlanmaktadır."]
[]
[null,"* En güncel teknik veri ve fiyat bilgileri için lütfen web sitemizi ziyaret ediniz. www.radiva.com.tr"]
[]
[null,"* Fiyat listesinde yer alan görseller,teknik resim ve detaylar bilgi içindir."]
[null,"  Radiva Isı Sistemleri San. Ve Tic Ltd. Şti ürün fiyat,görünüş ve teknik detaylarında  "]
[null,"  değişiklik yapma hakkına sahiptir."]

{"sheet":"İnce Rad Wisdom","index":25,"n_rows":34,"n_cols":20,"rows_kept":34,"merged":[[0,2,0,5],[0,6,0,19],[1,0,3,0],[1,2,2,2],[1,3,2,3],[1,4,2,4],[1,5,2,5],[1,6,2,6],[1,7,2,7],[1,8,2,10],[1,11,2,13],[1,14,2,16],[1,17,2,19],[2,1,3,1],[9,1,9,8],[10,1,10,10],[12,1,12,8],[13,1,13,8],[14,1,14,8],[15,1,15,8],[16,1,16,8],[18,1,18,8],[19,1,19,8],[20,1,20,9],[22,1,22,8],[23,1,23,8],[25,1,25,8],[26,1,26,8],[27,1,27,5],[28,1,28,3],[29,1,29,5],[31,1,31,5],[32,1,32,5],[33,1,33,3]]}
[null,null,"İNCE DİZAYN RADYATÖR \nWISDOM",{"$nulls":3},"2018/1 Sirküler No: S18102901"]
["ÜRÜN \nFOTOĞRAFI",null,"GENİŞLİK","YÜKSEKLİK","RENK","FİYAT","AKS ARASI \n(Alt-Orta)","PAKETLİ\nAĞIRLIK ","ISIL GÜÇ (Watt)",null,null,"ISIL GÜÇ  (Kcal/h)",null,null,"ISIL GÜÇ (Btu)",null,null,"KUTU \nÖLÇÜSÜ \n(cm)"]
[null,"ÜRÜN KODU"]
[null,null,"mm.","mm.",null,"TL","mm.","kg.","75-65/20 ∆t=50°C","90-70/20 ∆t=60°C","55-45/20 ∆t=30°C","75-65/20 ∆t=50°C","90-70/20 ∆t=60°C","55-45/20 ∆t=30°C","75-65/20 ∆t=50°C","90-70/20 ∆t=60°C","55-45/20 ∆t=30°C","E","B","Y"]
[]
[null,"6WIS05900590B1M1",590,590,"Beyaz/Siyah",{"v":6360,"d":"6,360"},50,{"v":14,"d":"14.0"},366,462,188,315,397,162,1249,1574,640,63,63,{"v":6,"d":"6.0"}]
[null,"6WIS07900790B1M1",790,790,"Beyaz/Siyah",{"v":7500,"d":"7,500"},50,{"v":24,"d":"24.0"},651,821,334,560,706,287,2222,2800,1138,83,83,{"v":6,"d":"6.0"}]
[null,"6WIS09900990B1M1",990,990,"Beyaz/Siyah",{"v":8360,"d":"8,360"},50,{"v":35,"d":"35.0"},1016,1281,521,874,1102,448,3467,4369,1776,103,103,{"v":6,"d":"6.0"}]
[]
[null,"GENEL BİLGİ"]
[null,"• Fiyatlara KDV ayrıca ilave edilecektir."]
[]
[null,"TEKNİK DETAYLAR"]
[null,"• Malzeme = Çelik"]
[null,"• Radyatör kalınlığı 7 mm."]
[null,"• Maksimum çalışma basıncı = 6 Bar"]
[null,"• Diş merkezi duvar uzaklığı = 35-55 mm arası ayarlanabilmektedir."]
[null,"• Duvar - Önyüz uzaklığı = 68-88 mm arası ayarlanabilmektedir."]
[null,"• 2X1/2\" Bağlantı ( 2 adet alt)"]
[null,"• Montaj seti fiyata dahil olup, kutunun içerisindedir."]
[null,"• Vanalar fiyata dahil değildir, beğendiğiniz radyatör vanasını \"Vanalar\" sayfasından seçebilirsiniz."]
[]
[null,"PAKETLEME DETAYLARI"]
[null,"• Vana giriş dişleri koruma amacı ile özel plastik tapalar ile "]
[null,"  kapatılmaktadır."]
[null,"• Radyatörünüz, montaj seti ile birlikte balonlu naylona sarılıp karton kutuya yerleştirilmektedir."]
[null,"• Kutunuzun üzeri sıcak shrink ile kaplanıp , radyatörün su,çamur,toz v.s çevresel faktörlerden"]
[null,"  etkilenmemesi sağlanmaktadır."]
[]
[null,"* En güncel teknik veri ve fiyat bilgileri için lütfen web sitemizi ziyaret ediniz. www.radiva.com.tr"]
[]
[null,"* Fiyat listesinde yer alan görseller,teknik resim ve detaylar bilgi içindir."]
[null,"  Radiva Isı Sistemleri San. Ve Tic Ltd. Şti ürün fiyat,görünüş ve teknik detaylarında  "]
[null,"  değişiklik yapma hakkına sahiptir."]

{"sheet":"İnce Rad Harbour","index":26,"n_rows":40,"n_cols":22,"rows_kept":40,"merged":[[0,2,0,7],[0,8,0,21],[1,0,3,0],[1,2,2,2],[1,3,2,3],[1,4,2,4],[1,5,2,5],[1,6,2,6],[1,7,2,7],[1,8,2,8],[1,9,2,9],[1,10,2,12],[1,13,2,15],[1,16,2,18],[1,19,2,21],[2,1,3,1],[8,1,8,10],[9,1,9,12],[11,1,11,10],[12,1,12,10],[13,1,13,9],[14,1,14,10],[15,1,15,10],[17,1,17,10],[19,1,19,10],[20,1,20,10],[21,1,21,9],[23,1,23,9],[25,1,25,2],[28,1,28,10],[29,1,29,10],[31,1,31,10],[32,1,32,10],[33,1,33,7],[34,1,34,4],[35,1,35,7],[37,1,37,7],[38,1,38,7],[39,1,39,4]]}
[null,null,"İNCE DİZAYN RADYATÖR \nHARBOUR",{"$nulls":5},"2018/1 Sirküler No: S18102901"]
["ÜRÜN \nFOTOĞRAFI",null,"YELKEN \nGENİŞLİK","DENİZ \nGENİŞLİK","YELKEN \nYÜKSEKLİK","DENİZ \nYÜKSEKLİK","RENK","FİYAT","AKS ARASI \n(Alt-Orta)","PAKETLİ\nAĞIRLIK ","ISIL GÜÇ (Watt)",null,null,"ISIL GÜÇ  (Kcal/h)",null,null,"ISIL GÜÇ (Btu)",null,null,"KUTU \nÖLÇÜSÜ \n(cm)"]
[null,"ÜRÜN KODU"]
[null,null,"mm.","mm.","mm.","mm.",null,"TL","mm.","kg.","75-65/20 ∆t=50°C","90-70/20 ∆t=60°C","55-45/20 ∆t=30°C","75-65/20 ∆t=50°C","90-70/20 ∆t=60°C","55-45/20 ∆t=30°C","75-65/20 ∆t=50°C","90-70/20 ∆t=60°C","55-45/20 ∆t=30°C","E","B","Y"]
[]
[null,"6HAR04451110B1M1",445,1000,1110,170,"Beyaz ",{"v":9000,"d":"9,000"},50,{"v":22,"d":"22.0"},559,705,287,481,607,247,1908,2405,977,53,116,{"v":12,"d":"12.0"}]
[null,"6HAR05601390B1M1",560,1200,1390,170,"Beyaz ",{"v":11000,"d":"11,000"},50,{"v":30,"d":"30.0"},808,1019,414,695,876,356,2757,3474,1412,64,144,{"v":12,"d":"12.0"}]
[]
[null,"GENEL BİLGİ"]
[null,"• Fiyatlara KDV ayrıca ilave edilecektir."]
[]
[null,"TEKNİK DETAYLAR"]
[null,"• Malzeme = Çelik"]
[null,"• Standart renk = RAL 9016 Mat Beyaz"]
[null,"• Radyatör kalınlığı 7 mm."]
[null,"• Maksimum çalışma basıncı = 6 Bar"]
[null,"• Yelken ve Deniz'in her biri ayrı ayrı alttan 50mm girişlidir."]
[null,"• Diş merkezi duvar uzaklığı = 35-55 mm arası ayarlanabilmektedir."]
[null,"• Duvar - Önyüz uzaklığı = 68-88 mm arası ayarlanabilmektedir."]
[null,"• 2X1/2\" Bağlantı ( 2 adet alt)"]
[null,"• Montaj seti fiyata dahil olup, kutunun içerisindedir."]
[null,"• Vanalar fiyata dahil değildir, beğendiğiniz radyatör vanasını \"Vanalar\" sayfasından seçebilirsiniz."]
[]
[null,"OPSİYONLAR"]
[null,"• Mat Siyah RAL 9005, Mat Kırmızı RAL 3002, Mat Antrasit RAL 7016 renk seçenekleri mevcuttur."]
[null,"  Beyaz fiyatlarına %15 ilave edilir."]
[null,"• Yelken ve deniz ayrı renklerde seçilebilmektedir."]
[]
[null,"PAKETLEME DETAYLARI"]
[null,"• Vana giriş dişleri koruma amacı ile özel plastik tapalar ile "]
[null,"  kapatılmaktadır."]
[null,"• Radyatörünüz, montaj seti ile birlikte balonlu naylona sarılıp karton kutuya yerleştirilmektedir."]
[null,"• Kutunuzun üzeri sıcak shrink ile kaplanıp , radyatörün su,çamur,toz v.s çevresel faktörlerden"]
[null,"  etkilenmemesi sağlanmaktadır."]
[]
[null,"* En güncel teknik veri ve fiyat bilgileri için lütfen web sitemizi ziyaret ediniz. www.radiva.com.tr"]
[]
[null,"* Fiyat listesinde yer alan görseller,teknik resim ve detaylar bilgi içindir."]
[null,"  Radiva Isı Sistemleri San. Ve Tic Ltd. Şti ürün fiyat,görünüş ve teknik detaylarında  "]
[null,"  değişiklik yapma hakkına sahiptir."]

{"sheet":"İnce Rad. Yin Yang","index":27,"n_rows":32,"n_cols":20,"rows_kept":32,"merged":[[0,2,0,5],[0,6,0,19],[1,0,3,0],[1,2,2,2],[1,3,2,3],[1,4,2,4],[1,5,2,5],[1,6,2,6],[1,7,2,7],[1,8,2,10],[1,11,2,13],[1,14,2,16],[1,17,2,19],[2,1,3,1],[7,1,7,8],[8,1,8,10],[10,1,10,8],[11,1,11,8],[12,1,12,8],[13,1,13,8],[14,1,14,8],[16,1,16,8],[17,1,17,8],[18,1,18,9],[20,1,20,8],[21,1,21,8],[23,1,23,8],[24,1,24,8],[25,1,25,5],[26,1,26,3],[27,1,27,5],[29,1,29,5],[30,1,30,5],[31,1,31,3]]}
[null,null,"İNCE DİZAYN RADYATÖR \nYIN YANG",{"$nulls":3},"2018/1 Sirküler No: S18102901"]
["ÜRÜN \nFOTOĞRAFI",null,"GENİŞLİK","YÜKSEKLİK","RENK","FİYAT","AKS ARASI \n(Alt-Orta)","PAKETLİ\nAĞIRLIK ","ISIL GÜÇ (Watt)",null,null,"ISIL GÜÇ  (Kcal/h)",null,null,"ISIL GÜÇ (Btu)",null,null,"KUTU \nÖLÇÜSÜ \n(cm)"]
[null,"ÜRÜN KODU"]
[null,null,"mm.","mm.",null,"TL","mm.","kg.","75-65/20 ∆t=50°C","90-70/20 ∆t=60°C","55-45/20 ∆t=30°C","75-65/20 ∆t=50°C","90-70/20 ∆t=60°C","55-45/20 ∆t=30°C","75-65/20 ∆t=50°C","90-70/20 ∆t=60°C","55-45/20 ∆t=30°C","E","B","Y"]
[]
[null,"6YIN05900590B1M1",590,590,"Beyaz/Siyah",{"v":6000,"d":"6,000"},50,10.7,289,365,148,249,314,128,987,1244,506,64,64,{"v":6,"d":"6.0"}]
[]
[null,"GENEL BİLGİ"]
[null,"• Fiyatlara KDV ayrıca ilave edilecektir."]
[]
[null,"TEKNİK DETAYLAR"]
[null,"• Malzeme = Çelik"]
[null,"• Radyatör kalınlığı 7 mm."]
[null,"• Maksimum çalışma basıncı = 6 Bar"]
[null,"• Diş merkezi duvar uzaklığı = 35-55 mm arası ayarlanabilmektedir."]
[null,"• Duvar - Önyüz uzaklığı = 68-88 mm arası ayarlanabilmektedir."]
[null,"• 2X1/2\" Bağlantı ( 2 adet alt)"]
[null,"• Montaj seti fiyata dahil olup, kutunun içerisindedir."]
[null,"• Vanalar fiyata dahil değildir, beğendiğiniz radyatör vanasını \"Vanalar\" sayfasından seçebilirsiniz."]
[]
[null,"PAKETLEME DETAYLARI"]
[null,"• Vana giriş dişleri koruma amacı ile özel plastik tapalar ile "]
[null,"  kapatılmaktadır."]
[null,"• Radyatörünüz, montaj seti ile birlikte balonlu naylona sarılıp karton kutuya yerleştirilmektedir."]
[null,"• Kutunuzun üzeri sıcak shrink ile kaplanıp , radyatörün su,çamur,toz v.s çevresel faktörlerden"]
[null,"  etkilenmemesi sağlanmaktadır."]
[]
[null,"* En güncel teknik veri ve fiyat bilgileri için lütfen web sitemizi ziyaret ediniz. www.radiva.com.tr"]
[]
[null,"* Fiyat listesinde yer alan görseller,teknik resim ve detaylar bilgi içindir."]
[null,"  Radiva Isı Sistemleri San. Ve Tic Ltd. Şti ürün fiyat,görünüş ve teknik detaylarında  "]
[null,"  değişiklik yapma hakkına sahiptir."]

{"sheet":"İnce Rad Grenada","index":28,"n_rows":40,"n_cols":20,"rows_kept":40,"merged":[[0,2,0,5],[0,6,0,19],[1,0,3,0],[1,2,2,2],[1,3,2,3],[1,4,2,4],[1,5,2,5],[1,6,2,6],[1,7,2,7],[1,8,2,10],[1,11,2,13],[1,14,2,16],[1,17,2,19],[2,1,3,1],[10,1,10,8],[11,1,11,10],[13,1,13,8],[14,1,14,8],[15,1,15,8],[16,1,16,8],[17,1,17,8],[18,1,18,8],[20,1,20,8],[21,1,21,8],[22,1,22,9],[24,1,24,8],[26,1,26,2],[28,1,28,8],[29,1,29,8],[31,1,31,8],[32,1,32,8],[33,1,33,5],[34,1,34,3],[35,1,35,5],[37,1,37,5],[38,1,38,5],[39,1,39,3]]}
[null,null,"İNCE DİZAYN RADYATÖR \nGRENADA",{"$nulls":3},"2018/1 Sirküler No: S18102901"]
["ÜRÜN \nFOTOĞRAFI",null,"GENİŞLİK","YÜKSEKLİK","RENK","FİYAT","AKS ARASI \n(Alt-Orta)","PAKETLİ\nAĞIRLIK ","ISIL GÜÇ (Watt)",null,null,"ISIL GÜÇ  (Kcal/h)",null,null,"ISIL GÜÇ (Btu)",null,null,"KUTU \nÖLÇÜSÜ \n(cm)"]
[null,"ÜRÜN KODU"]
[null,null,"mm.","mm.",null,"TL","mm.","kg.","75-65/20 ∆t=50°C","90-70/20 ∆t=60°C","55-45/20 ∆t=30°C","75-65/20 ∆t=50°C","90-70/20 ∆t=60°C","55-45/20 ∆t=30°C","75-65/20 ∆t=50°C","90-70/20 ∆t=60°C","55-45/20 ∆t=30°C","E","B","Y"]
[]
[null,"6GRE06000800B1M1",600,800,"Beyaz",{"v":4100,"d":"4,100"},50,{"v":13,"d":"13.0"},378,477,194,326,411,167,1290,1626,661,64,84,{"v":6,"d":"6.0"}]
[null,"6GRE06001090B1M1",600,1090,"Beyaz",{"v":5200,"d":"5,200"},50,{"v":18,"d":"18.0"},513,647,263,442,557,227,1751,2207,897,64,114,{"v":6,"d":"6.0"}]
[null,"6GRE06001400B1M1",600,1400,"Beyaz",{"v":5940,"d":"5,940"},50,{"v":21,"d":"21.0"},648,817,332,558,704,286,2211,2786,1133,64,144,{"v":6,"d":"6.0"}]
[null,"6GRE06001710B1M1",600,1710,"Beyaz",{"v":6600,"d":"6,600"},50,{"v":25,"d":"25.0"},782,986,401,673,848,345,2669,3363,1367,64,174,{"v":6,"d":"6.0"}]
[]
[null,"GENEL BİLGİ"]
[null,"• Fiyatlara KDV ayrıca ilave edilecektir."]
[]
[null,"TEKNİK DETAYLAR"]
[null,"• Malzeme = Çelik"]
[null,"• Standart renk = RAL 9016 Mat Beyaz"]
[null,"• Radyatör kalınlığı 7 mm."]
[null,"• Maksimum çalışma basıncı = 6 Bar"]
[null,"• Diş merkezi duvar uzaklığı = 35-55 mm arası ayarlanabilmektedir."]
[null,"• Duvar - Önyüz uzaklığı = 68-88 mm arası ayarlanabilmektedir."]
[null,"• 2X1/2\" Bağlantı ( 2 adet alt)"]
[null,"• Montaj seti fiyata dahil olup, kutunun içerisindedir."]
[null,"• Vanalar fiyata dahil değildir, beğendiğiniz radyatör vanasını \"Vanalar\" sayfasından seçebilirsiniz."]
[]
[null,"OPSİYONLAR"]
[null,"• Mat Siyah RAL 9005, Mat Kırmızı RAL 3002, Mat Antrasit RAL 7016 renk seçenekleri mevcuttur."]
[null,"  Beyaz fiyatlarına %15 ilave edilir."]
[]
[null,"PAKETLEME DETAYLARI"]
[null,"• Vana giriş dişleri koruma amacı ile özel plastik tapalar ile "]
[null,"  kapatılmaktadır."]
[null,"• Radyatörünüz, montaj seti ile birlikte balonlu naylona sarılıp karton kutuya yerleştirilmektedir."]
[null,"• Kutunuzun üzeri sıcak shrink ile kaplanıp , radyatörün su,çamur,toz v.s çevresel faktörlerden"]
[null,"  etkilenmemesi sağlanmaktadır."]
[]
[null,"* En güncel teknik veri ve fiyat bilgileri için lütfen web sitemizi ziyaret ediniz. www.radiva.com.tr"]
[]
[null,"* Fiyat listesinde yer alan görseller,teknik resim ve detaylar bilgi içindir."]
[null,"  Radiva Isı Sistemleri San. Ve Tic Ltd. Şti ürün fiyat,görünüş ve teknik detaylarında  "]
[null,"  değişiklik yapma hakkına sahiptir."]

{"sheet":"İnce Rad La Palma","index":29,"n_rows":38,"n_cols":20,"rows_kept":38,"merged":[[0,2,0,5],[0,6,0,19],[1,0,3,0],[1,2,2,2],[1,3,2,3],[1,4,2,4],[1,5,2,5],[1,6,2,6],[1,7,2,7],[1,8,2,10],[1,11,2,13],[1,14,2,16],[1,17,2,19],[2,1,3,1],[8,1,8,8],[9,1,9,10],[11,1,11,8],[12,1,12,8],[13,1,13,8],[14,1,14,8],[15,1,15,8],[16,1,16,8],[18,1,18,8],[19,1,19,8],[20,1,20,9],[22,1,22,8],[24,1,24,2],[26,1,26,8],[27,1,27,8],[29,1,29,8],[30,1,30,8],[31,1,31,5],[32,1,32,3],[33,1,33,5],[35,1,35,5],[36,1,36,5],[37,1,37,3]]}
[null,null,"İNCE DİZAYN RADYATÖR \nLA PALMA",{"$nulls":3},"2018/1 Sirküler No: S18102901"]
["ÜRÜN \nFOTOĞRAFI",null,"GENİŞLİK","YÜKSEKLİK","RENK","FİYAT","AKS ARASI \n(Alt-Orta)","PAKETLİ\nAĞIRLIK ","ISIL GÜÇ (Watt)",null,null,"ISIL GÜÇ  (Kcal/h)",null,null,"ISIL GÜÇ (Btu)",null,null,"KUTU \nÖLÇÜSÜ \n(cm)"]
[null,"ÜRÜN KODU"]
[null,null,"mm.","mm.",null,"TL","mm.","kg.","75-65/20 ∆t=50°C","90-70/20 ∆t=60°C","55-45/20 ∆t=30°C","75-65/20 ∆t=50°C","90-70/20 ∆t=60°C","55-45/20 ∆t=30°C","75-65/20 ∆t=50°C","90-70/20 ∆t=60°C","55-45/20 ∆t=30°C","E","B","Y"]
[]
[null,"6LAP03600866B1M1",360,866,"Beyaz",{"v":1900,"d":"1,900"},50,{"v":9,"d":"9.0"},264,333,136,228,288,117,901,1136,462,40,90,{"v":6,"d":"6.0"}]
[null,"6LAP04161034B1M1",416,1034,"Beyaz",{"v":2200,"d":"2,200"},50,10.5,367,463,188,316,399,162,1253,1579,642,46,107,{"v":6,"d":"6.0"}]
[]
[null,"GENEL BİLGİ"]
[null,"• Fiyatlara KDV ayrıca ilave edilecektir."]
[]
[null,"TEKNİK DETAYLAR"]
[null,"• Malzeme = Çelik"]
[null,"• Standart renk = RAL 9016 Mat Beyaz"]
[null,"• Radyatör kalınlığı 7 mm."]
[null,"• Maksimum çalışma basıncı = 6 Bar"]
[null,"• Diş merkezi duvar uzaklığı = 35-55 mm arası ayarlanabilmektedir."]
[null,"• Duvar - Önyüz uzaklığı = 68-88 mm arası ayarlanabilmektedir."]
[null,"• 2X1/2\" Bağlantı ( 2 adet alt)"]
[null,"• Montaj seti fiyata dahil olup, kutunun içerisindedir."]
[null,"• Vanalar fiyata dahil değildir, beğendiğiniz radyatör vanasını \"Vanalar\" sayfasından seçebilirsiniz."]
[]
[null,"OPSİYONLAR"]
[null,"• Mat Siyah RAL 9005, Mat Kırmızı RAL 3002, Mat Antrasit RAL 7016 renk seçenekleri mevcuttur."]
[null,"  Beyaz fiyatlarına %15 ilave edilir."]
[]
[null,"PAKETLEME DETAYLARI"]
[null,"• Vana giriş dişleri koruma amacı ile özel plastik tapalar ile "]
[null,"  kapatılmaktadır."]
[null,"• Radyatörünüz, montaj seti ile birlikte balonlu naylona sarılıp karton kutuya yerleştirilmektedir."]
[null,"• Kutunuzun üzeri sıcak shrink ile kaplanıp , radyatörün su,çamur,toz v.s çevresel faktörlerden"]
[null,"  etkilenmemesi sağlanmaktadır."]
[]
[null,"* En güncel teknik veri ve fiyat bilgileri için lütfen web sitemizi ziyaret ediniz. www.radiva.com.tr"]
[]
[null,"* Fiyat listesinde yer alan görseller,teknik resim ve detaylar bilgi içindir."]
[null,"  Radiva Isı Sistemleri San. Ve Tic Ltd. Şti ürün fiyat,görünüş ve teknik detaylarında  "]
[null,"  değişiklik yapma hakkına sahiptir."]

{"sheet":"İnce Rad Meis","index":30,"n_rows":38,"n_cols":20,"rows_kept":38,"merged":[[0,2,0,5],[0,6,0,19],[1,0,3,0],[1,2,2,2],[1,3,2,3],[1,4,2,4],[1,5,2,5],[1,6,2,6],[1,7,2,7],[1,8,2,10],[1,11,2,13],[1,14,2,16],[1,17,2,19],[2,1,3,1],[8,1,8,8],[9,1,9,10],[11,1,11,8],[12,1,12,8],[13,1,13,8],[14,1,14,8],[15,1,15,8],[16,1,16,8],[18,1,18,8],[19,1,19,8],[20,1,20,9],[22,1,22,8],[24,1,24,2],[26,1,26,8],[27,1,27,8],[29,1,29,8],[30,1,30,8],[31,1,31,5],[32,1,32,3],[33,1,33,5],[35,1,35,5],[36,1,36,5],[37,1,37,3]]}
[null,null,"İNCE DİZAYN RADYATÖR  \nMEIS",{"$nulls":3},"2018/1 Sirküler No: S18102901"]
["ÜRÜN \nFOTOĞRAFI",null,"GENİŞLİK","YÜKSEKLİK","RENK","FİYAT","AKS ARASI \n(Alt-Orta)","PAKETLİ\nAĞIRLIK ","ISIL GÜÇ (Watt)",null,null,"ISIL GÜÇ  (Kcal/h)",null,null,"ISIL GÜÇ (Btu)",null,null,"KUTU \nÖLÇÜSÜ \n(cm)"]
[null,"ÜRÜN KODU"]
[null,null,"mm.","mm.",null,"TL","mm.","kg.","75-65/20 ∆t=50°C","90-70/20 ∆t=60°C","55-45/20 ∆t=30°C","75-65/20 ∆t=50°C","90-70/20 ∆t=60°C","55-45/20 ∆t=30°C","75-65/20 ∆t=50°C","90-70/20 ∆t=60°C","55-45/20 ∆t=30°C","E","B","Y"]
[]
[null,"6MEI08000590B1M1",800,590,"Beyaz",{"v":4860,"d":"4,860"},50,{"v":16,"d":"16.0"},464,585,238,400,504,205,1584,1996,812,64,84,{"v":6,"d":"6.0"}]
[null,"6MEI11000790B1M1",1100,790,"Beyaz",{"v":6480,"d":"6,480"},50,{"v":23,"d":"23.0"},842,1061,432,725,914,372,2873,3620,1471,84,114,{"v":6,"d":"6.0"}]
[]
[null,"GENEL BİLGİ"]
[null,"• Fiyatlara KDV ayrıca ilave edilecektir."]
[]
[null,"TEKNİK DETAYLAR"]
[null,"• Malzeme = Çelik"]
[null,"• Standart renk = RAL 9016 Mat Beyaz"]
[null,"• Radyatör kalınlığı 7 mm."]
[null,"• Maksimum çalışma basıncı = 6 Bar"]
[null,"• Diş merkezi duvar uzaklığı = 35-55 mm arası ayarlanabilmektedir."]
[null,"• Duvar - Önyüz uzaklığı = 68-88 mm arası ayarlanabilmektedir."]
[null,"• 2X1/2\" Bağlantı ( 2 adet alt)"]
[null,"• Montaj seti fiyata dahil olup, kutunun içerisindedir."]
[null,"• Vanalar fiyata dahil değildir, beğendiğiniz radyatör vanasını \"Vanalar\" sayfasından seçebilirsiniz."]
[]
[null,"OPSİYONLAR"]
[null,"• Mat Siyah RAL 9005, Mat Kırmızı RAL 3002, Mat Antrasit RAL 7016 renk seçenekleri mevcuttur."]
[null,"  Beyaz fiyatlarına %15 ilave edilir."]
[]
[null,"PAKETLEME DETAYLARI"]
[null,"• Vana giriş dişleri koruma amacı ile özel plastik tapalar ile "]
[null,"  kapatılmaktadır."]
[null,"• Radyatörünüz, montaj seti ile birlikte balonlu naylona sarılıp karton kutuya yerleştirilmektedir."]
[null,"• Kutunuzun üzeri sıcak shrink ile kaplanıp , radyatörün su,çamur,toz v.s çevresel faktörlerden"]
[null,"  etkilenmemesi sağlanmaktadır."]
[]
[null,"* En güncel teknik veri ve fiyat bilgileri için lütfen web sitemizi ziyaret ediniz. www.radiva.com.tr"]
[]
[null,"* Fiyat listesinde yer alan görseller,teknik resim ve detaylar bilgi içindir."]
[null,"  Radiva Isı Sistemleri San. Ve Tic Ltd. Şti ürün fiyat,görünüş ve teknik detaylarında  "]
[null,"  değişiklik yapma hakkına sahiptir."]

{"sheet":"İnce Rad Palau","index":31,"n_rows":41,"n_cols":20,"rows_kept":41,"merged":[[0,2,0,5],[0,6,0,19],[1,0,3,0],[1,2,2,2],[1,3,2,3],[1,4,2,4],[1,5,2,5],[1,6,2,6],[1,7,2,7],[1,8,2,10],[1,11,2,13],[1,14,2,16],[1,17,2,19],[2,1,3,1],[13,1,13,8],[14,1,14,10],[16,1,16,8],[17,1,17,8],[18,1,18,8],[19,1,19,8],[20,1,20,8],[22,1,22,8],[23,1,23,8],[24,1,24,9],[26,1,26,8],[29,1,29,8],[30,1,30,8],[32,1,32,8],[33,1,33,8],[34,1,34,5],[35,1,35,3],[36,1,36,5],[38,1,38,5],[39,1,39,5],[40,1,40,3]]}
[null,null,"İNCE DİZAYN RADYATÖR \nPALAU",{"$nulls":3},"2018/1 Sirküler No: S18102901"]
["ÜRÜN \nFOTOĞRAFI",null,"GENİŞLİK","YÜKSEKLİK","YÜZEY","FİYAT","AKS ARASI \n(Alt-Orta)","PAKETLİ\nAĞIRLIK ","ISIL GÜÇ (Watt)",null,null,"ISIL GÜÇ  (Kcal/h)",null,null,"ISIL GÜÇ (Btu)",null,null,"KUTU \nÖLÇÜSÜ \n(cm)"]
[null,"ÜRÜN KODU"]
[null,null,"mm.","mm.",null,"TL","mm.","kg.","75-65/20 ∆t=50°C","90-70/20 ∆t=60°C","55-45/20 ∆t=30°C","75-65/20 ∆t=50°C","90-70/20 ∆t=60°C","55-45/20 ∆t=30°C","75-65/20 ∆t=50°C","90-70/20 ∆t=60°C","55-45/20 ∆t=30°C","E","B","Y"]
[]
[null,"6PAL03301200P1M1",330,1200,"Satine P.",{"v":14400,"d":"14,400"},180,{"v":17,"d":"17.0"},221,279,114,191,241,98,755,952,387,39,124,{"v":6,"d":"6.0"}]
[null,"6PAL03301400P1M1",330,1400,"Satine P.",{"v":16200,"d":"16,200"},180,{"v":20,"d":"20.0"},258,326,133,222,280,114,881,1111,452,39,144,{"v":6,"d":"6.0"}]
[null,"6PAL03301600P1M1",330,1600,"Satine P.",{"v":17400,"d":"17,400"},180,{"v":23,"d":"23.0"},295,372,152,254,321,131,1007,1269,516,49,164,{"v":6,"d":"6.0"}]
[]
[null,"6PAL03301200P2M1",330,1200,"Ayna P.",{"v":16300,"d":"16,300"},180,{"v":17,"d":"17.0"},221,279,114,191,241,98,755,952,387,39,124,{"v":6,"d":"6.0"}]
[null,"6PAL03301400P2M1",330,1400,"Ayna P.",{"v":18600,"d":"18,600"},180,{"v":20,"d":"20.0"},258,326,133,222,280,114,881,1111,452,39,144,{"v":6,"d":"6.0"}]
[null,"6PAL03301600P2M1",330,1600,"Ayna P.",{"v":19700,"d":"19,700"},180,{"v":23,"d":"23.0"},295,372,152,254,321,131,1007,1269,516,49,164,{"v":6,"d":"6.0"}]
[]
[null,"GENEL BİLGİ"]
[null,"• Fiyatlara KDV ayrıca ilave edilecektir."]
[]
[null,"TEKNİK DETAYLAR"]
[null,"• Malzeme = Paslanmaz Çelik"]
[null,"• Radyatör kalınlığı 7 mm."]
[null,"• Maksimum çalışma basıncı = 6 Bar"]
[null,"• Diş merkezi duvar uzaklığı = 35-55 mm arası ayarlanabilmektedir."]
[null,"• Duvar - Önyüz uzaklığı = 68-88 mm arası ayarlanabilmektedir."]
[null,"• 2X1/2\" Bağlantı ( 2 adet alt)"]
[null,"• Montaj seti fiyata dahil olup, kutunun içerisindedir."]
[null,"• Vanalar fiyata dahil değildir, beğendiğiniz radyatör vanasını \"Vanalar\" sayfasından seçebilirsiniz."]
[]
[null,"OPSİYONLAR"]
[null,"• Altın seçeneği mevcuttur. Ayna polisaj fiyatı uygulanır."]
[]
[null,"PAKETLEME DETAYLARI"]
[null,"• Vana giriş dişleri koruma amacı ile özel plastik tapalar ile "]
[null,"  kapatılmaktadır."]
[null,"• Radyatörünüz, montaj seti ile birlikte balonlu naylona sarılıp karton kutuya yerleştirilmektedir."]
[null,"• Kutunuzun üzeri sıcak shrink ile kaplanıp , radyatörün su,çamur,toz v.s çevresel faktörlerden"]
[null,"  etkilenmemesi sağlanmaktadır."]
[]
[null,"* En güncel teknik veri ve fiyat bilgileri için lütfen web sitemizi ziyaret ediniz. www.radiva.com.tr"]
[]
[null,"* Fiyat listesinde yer alan görseller,teknik resim ve detaylar bilgi içindir."]
[null,"  Radiva Isı Sistemleri San. Ve Tic Ltd. Şti ürün fiyat,görünüş ve teknik detaylarında  "]
[null,"  değişiklik yapma hakkına sahiptir."]

{"sheet":"İnce Rad Dominica","index":32,"n_rows":41,"n_cols":20,"rows_kept":41,"merged":[[0,2,0,5],[0,6,0,19],[1,0,3,0],[1,2,2,2],[1,3,2,3],[1,4,2,4],[1,5,2,5],[1,6,2,6],[1,7,2,7],[1,8,2,10],[1,11,2,13],[1,14,2,16],[1,17,2,19],[2,1,3,1],[13,1,13,8],[14,1,14,10],[16,1,16,8],[17,1,17,8],[18,1,18,8],[19,1,19,8],[20,1,20,8],[22,1,22,8],[23,1,23,8],[24,1,24,9],[26,1,26,8],[29,1,29,8],[30,1,30,8],[32,1,32,8],[33,1,33,8],[34,1,34,5],[35,1,35,3],[36,1,36,5],[38,1,38,5],[39,1,39,5],[40,1,40,3]]}
[null,null,"İNCE DİZAYN RADYATÖR \nDOMINICA",{"$nulls":3},"2018/1 Sirküler No: S18102901"]
["ÜRÜN \nFOTOĞRAFI",null,"GENİŞLİK","YÜKSEKLİK","YÜZEY","FİYAT","AKS ARASI \n(Alt-Orta)","PAKETLİ\nAĞIRLIK ","ISIL GÜÇ (Watt)",null,null,"ISIL GÜÇ  (Kcal/h)",null,null,"ISIL GÜÇ (Btu)",null,null,"KUTU \nÖLÇÜSÜ \n(cm)"]
[null,"ÜRÜN KODU"]
[null,null,"mm.","mm.",null,"TL","mm.","kg.","75-65/20 ∆t=50°C","90-70/20 ∆t=60°C","55-45/20 ∆t=30°C","75-65/20 ∆t=50°C","90-70/20 ∆t=60°C","55-45/20 ∆t=30°C","75-65/20 ∆t=50°C","90-70/20 ∆t=60°C","55-45/20 ∆t=30°C","E","B","Y"]
[]
[null,"6DOM05331150P1M1",533,1150,"Satine P.",{"v":14400,"d":"14,400"},180,{"v":17,"d":"17.0"},217,274,112,187,236,96,741,934,380,58,124,{"v":6,"d":"6.0"}]
[null,"6DOM05701350P1M1",570,1350,"Satine P.",{"v":16200,"d":"16,200"},180,{"v":20,"d":"20.0"},254,321,131,219,276,113,867,1093,444,62,144,{"v":6,"d":"6.0"}]
[null,"6DOM06041550P1M1",604,1550,"Satine P.",{"v":17400,"d":"17,400"},180,{"v":23,"d":"23.0"},292,368,150,252,318,130,997,1257,511,65,164,{"v":6,"d":"6.0"}]
[]
[null,"6DOM05331150P2M1",533,1150,"Ayna P.",{"v":16300,"d":"16,300"},180,{"v":17,"d":"17.0"},217,274,112,187,236,96,741,934,380,58,124,{"v":6,"d":"6.0"}]
[null,"6DOM05701350P2M1",570,1350,"Ayna P.",{"v":18600,"d":"18,600"},180,{"v":20,"d":"20.0"},254,321,131,219,276,113,867,1093,444,62,144,{"v":6,"d":"6.0"}]
[null,"6DOM06041550P2M1",604,1550,"Ayna P.",{"v":19700,"d":"19,700"},180,{"v":23,"d":"23.0"},292,368,150,252,318,130,997,1257,511,65,164,{"v":6,"d":"6.0"}]
[]
[null,"GENEL BİLGİ"]
[null,"• Fiyatlara KDV ayrıca ilave edilecektir."]
[]
[null,"TEKNİK DETAYLAR"]
[null,"• Malzeme = Paslanmaz Çelik"]
[null,"• Radyatör kalınlığı 7 mm."]
[null,"• Maksimum çalışma basıncı = 6 Bar"]
[null,"• Diş merkezi duvar uzaklığı = 35-55 mm arası ayarlanabilmektedir."]
[null,"• Duvar - Önyüz uzaklığı = 68-88 mm arası ayarlanabilmektedir."]
[null,"• 2X1/2\" Bağlantı ( 2 adet alt)"]
[null,"• Montaj seti fiyata dahil olup, kutunun içerisindedir."]
[null,"• Vanalar fiyata dahil değildir, beğendiğiniz radyatör vanasını \"Vanalar\" sayfasından seçebilirsiniz."]
[]
[null,"OPSİYONLAR"]
[null,"• Altın seçeneği mevcuttur. Ayna polisaj fiyatı uygulanır."]
[]
[null,"PAKETLEME DETAYLARI"]
[null,"• Vana giriş dişleri koruma amacı ile özel plastik tapalar ile "]
[null,"  kapatılmaktadır."]
[null,"• Radyatörünüz, montaj seti ile birlikte balonlu naylona sarılıp karton kutuya yerleştirilmektedir."]
[null,"• Kutunuzun üzeri sıcak shrink ile kaplanıp , radyatörün su,çamur,toz v.s çevresel faktörlerden"]
[null,"  etkilenmemesi sağlanmaktadır."]
[]
[null,"* En güncel teknik veri ve fiyat bilgileri için lütfen web sitemizi ziyaret ediniz. www.radiva.com.tr"]
[]
[null,"* Fiyat listesinde yer alan görseller,teknik resim ve detaylar bilgi içindir."]
[null,"  Radiva Isı Sistemleri San. Ve Tic Ltd. Şti ürün fiyat,görünüş ve teknik detaylarında  "]
[null,"  değişiklik yapma hakkına sahiptir."]

{"sheet":"İnce Rad Muscha","index":33,"n_rows":47,"n_cols":21,"rows_kept":47,"merged":[[0,2,0,5],[0,6,0,20],[1,0,3,0],[1,2,2,2],[1,3,2,3],[1,4,2,4],[1,5,2,5],[1,6,2,6],[1,7,2,7],[1,8,2,8],[1,9,2,11],[1,12,2,14],[1,15,2,17],[1,18,2,20],[2,1,3,1],[16,1,16,9],[17,1,17,11],[19,1,19,9],[20,1,20,9],[21,1,21,9],[22,1,22,9],[23,1,23,9],[24,1,24,9],[26,1,26,9],[27,1,27,9],[28,1,28,9],[30,1,30,9],[32,1,32,2],[35,1,35,9],[36,1,36,9],[38,1,38,9],[39,1,39,9],[40,1,40,5],[41,1,41,3],[42,1,42,5],[44,1,44,5],[45,1,45,5],[46,1,46,3]]}
[null,null,"İNCE DİZAYN RADYATÖR \nMUSCHA",{"$nulls":3},"2018/1 Sirküler No: S18102901"]
["ÜRÜN \nFOTOĞRAFI",null,"GENİŞLİK","YÜKSEKLİK","RENK \nYÜZEY","FİYAT","AKS ARASI \n(Alt-Orta)","PENCERE \nSAYISI\n","PAKETLİ\nAĞIRLIK ","ISIL GÜÇ (Watt)",null,null,"ISIL GÜÇ  (Kcal/h)",null,null,"ISIL GÜÇ (Btu)",null,null,"KUTU \nÖLÇÜSÜ \n(cm)"]
[null,"ÜRÜN KODU"]
[null,null,"mm.","mm.",null,"TL","mm.","ad.","kg.","75-65/20 ∆t=50°C","90-70/20 ∆t=60°C","55-45/20 ∆t=30°C","75-65/20 ∆t=50°C","90-70/20 ∆t=60°C","55-45/20 ∆t=30°C","75-65/20 ∆t=50°C","90-70/20 ∆t=60°C","55-45/20 ∆t=30°C","E","B","Y"]
[]
[null,"6MUS04271195B1M1",427,1195,"Beyaz",{"v":5120,"d":"5,120"},50,1,{"v":18,"d":"18.0"},453,571,232,390,492,200,1546,1948,792,54,124,{"v":6,"d":"6.0"}]
[null,"6MUS05001400B1M1",500,1400,"Beyaz",{"v":5880,"d":"5,880"},50,2,{"v":21,"d":"21.0"},575,725,295,495,624,254,1962,2473,1005,54,144,{"v":6,"d":"6.0"}]
[null,"6MUS05301600B1M1",530,1600,"Beyaz",{"v":6360,"d":"6,360"},50,3,{"v":24,"d":"24.0"},677,854,347,583,735,299,2310,2911,1183,64,164,{"v":6,"d":"6.0"}]
[]
[null,"6MUS04271195P1M1",427,1195,"Paslanmaz Ç. / Satine P.",{"v":14300,"d":"14,300"},50,"-",{"v":22,"d":"22.0"},247,312,127,213,269,110,843,1063,432,54,124,{"v":0,"d":"0.0"}]
[null,"6MUS05001400P1M1",500,1400,"Paslanmaz Ç. / Satine P.",{"v":17000,"d":"17,000"},50,"-",{"v":26,"d":"26.0"},321,405,165,277,350,142,1096,1381,562,54,144,{"v":0,"d":"0.0"}]
[null,"6MUS05301600P1M1",530,1600,"Paslanmaz Ç. / Satine P.",{"v":18200,"d":"18,200"},50,"-",{"v":33,"d":"33.0"},383,483,197,330,416,169,1307,1647,670,64,164,{"v":0,"d":"0.0"}]
[null,"Krom Havlu Askısı (Opsiyonel)"]
[null,"6ASK0430K1",430,30,"Krom",420," 1195 mm Yükseklikteki Paslanmaz Çelik Radyatör için uygundur. İhtiyacınıza göre 1 veya 2 Adet seçilebilir."]
[null,"6ASK0480K1",480,30,"Krom",440," 1400 ve 1600 mm Yükseklikteki Paslanmaz Çelik Radyatör için uygundur. İhtiyacınıza göre 1 veya 2 Adet seçilebilir."]
[]
[null,"GENEL BİLGİ"]
[null,"• Fiyatlara KDV ayrıca ilave edilecektir."]
[]
[null,"TEKNİK DETAYLAR"]
[null,"• Malzeme = Çelik veya Paslanmaz Çelik üretilebilmektedir."]
[null,"• Paslanmaz Çelik üretilen radyatörde havlu pencereleri bulunmamaktadır."]
[null,"• Radyatör kalınlığı 7 mm."]
[null,"• Maksimum çalışma basıncı = 6 Bar"]
[null,"• Diş merkezi duvar uzaklığı = 35-55 mm arası ayarlanabilmektedir."]
[null,"• Duvar - Önyüz uzaklığı = 68-88 mm arası ayarlanabilmektedir."]
[null,"• 2X1/2\" Bağlantı ( 2 adet alt)"]
[null,"• Montaj seti fiyata dahil olup, kutunun içerisindedir."]
[null,"• Vanalar fiyata dahil değildir, beğendiğiniz radyatör vanasını \"Vanalar\" sayfasından seçebilirsiniz."]
[]
[null,"OPSİYONLAR"]
[null,"• Mat Siyah RAL 9005, Mat Kırmızı RAL 3002, Mat Antrasit RAL 7016 renk seçenekleri mevcuttur."]
[null,"  Beyaz fiyatlarına %15 ilave edilir."]
[null,"• Sadece Paslanmaz Çelik radyatörde krom kaplı havlu askı opsiyonu mevcuttur."]
[]
[null,"PAKETLEME DETAYLARI"]
[null,"• Vana giriş dişleri koruma amacı ile özel plastik tapalar ile "]
[null,"  kapatılmaktadır."]
[null,"• Radyatörünüz, montaj seti ile birlikte balonlu naylona sarılıp karton kutuya yerleştirilmektedir."]
[null,"• Kutunuzun üzeri sıcak shrink ile kaplanıp , radyatörün su,çamur,toz v.s çevresel faktörlerden"]
[null,"  etkilenmemesi sağlanmaktadır."]
[]
[null,"* En güncel teknik veri ve fiyat bilgileri için lütfen web sitemizi ziyaret ediniz. www.radiva.com.tr"]
[]
[null,"* Fiyat listesinde yer alan görseller,teknik resim ve detaylar bilgi içindir."]
[null,"  Radiva Isı Sistemleri San. Ve Tic Ltd. Şti ürün fiyat,görünüş ve teknik detaylarında  "]
[null,"  değişiklik yapma hakkına sahiptir."]

{"sheet":"İnce Rad Kiribati","index":34,"n_rows":46,"n_cols":20,"rows_kept":46,"merged":[[0,2,0,5],[0,6,0,19],[1,0,3,0],[1,2,2,2],[1,3,2,3],[1,4,2,4],[1,5,2,5],[1,6,2,6],[1,7,2,7],[1,8,2,10],[1,11,2,13],[1,14,2,16],[1,17,2,19],[2,1,3,1],[15,1,15,8],[16,1,16,10],[18,1,18,8],[19,1,19,8],[20,1,20,8],[21,1,21,8],[22,1,22,8],[23,1,23,8],[25,1,25,8],[26,1,26,8],[27,1,27,9],[29,1,29,8],[31,1,31,2],[34,1,34,8],[35,1,35,8],[37,1,37,8],[38,1,38,8],[39,1,39,5],[40,1,40,3],[41,1,41,5],[43,1,43,5],[44,1,44,5],[45,1,45,3]]}
[null,null,"İNCE DİZAYN RADYATÖR \nKIRIBATI",{"$nulls":3},"2018/1 Sirküler No: S18102901"]
["ÜRÜN \nFOTOĞRAFI",null,"GENİŞLİK","YÜKSEKLİK","RENK","FİYAT","AKS ARASI ","PAKETLİ\nAĞIRLIK ","ISIL GÜÇ (Watt)",null,null,"ISIL GÜÇ  (Kcal/h)",null,null,"ISIL GÜÇ (Btu)",null,null,"KUTU \nÖLÇÜSÜ \n(cm)"]
[null,"ÜRÜN KODU"]
[null,null,"mm.","mm.",null,"TL","mm.","kg.","75-65/20 ∆t=50°C","90-70/20 ∆t=60°C","55-45/20 ∆t=30°C","75-65/20 ∆t=50°C","90-70/20 ∆t=60°C","55-45/20 ∆t=30°C","75-65/20 ∆t=50°C","90-70/20 ∆t=60°C","55-45/20 ∆t=30°C","E","B","Y"]
[]
[null,"6KIR03530990B1M1",353,990,"Beyaz",{"v":2120,"d":"2,120"},50,11.5,326,411,167,281,355,144,1113,1403,570,39,104,{"v":6,"d":"6.0"}]
[null,"6KIR03531190B1M1",353,1190,"Beyaz",{"v":2340,"d":"2,340"},50,13.5,392,494,201,338,426,174,1338,1686,686,39,124,{"v":6,"d":"6.0"}]
[]
[null,"6KIR04000790B1S",400,790,"Beyaz",{"v":2100,"d":"2,100"},455,{"v":11,"d":"11.0"},293,370,151,252,318,130,1000,1260,512,44,91,{"v":6,"d":"6.0"}]
[null,"6KIR04000990B1S",400,990,"Beyaz",{"v":2260,"d":"2,260"},455,13.5,374,472,192,322,406,165,1277,1610,654,44,104,{"v":6,"d":"6.0"}]
[null,"6KIR04001190B1S",400,1190,"Beyaz",{"v":2560,"d":"2,560"},455,{"v":16,"d":"16.0"},448,565,230,386,487,198,1529,1927,783,44,124,{"v":6,"d":"6.0"}]
[null,"Krom Havlu Askısı (Opsiyonel)"]
[null,"6ASK0340K1",340,30,"Krom",300," 353 mm genişliğindeki radyatörler için uygundur. İhtiyacınıza göre 1 veya 2 Adet seçilebilir."]
[null,"6ASK0392K1",392,30,"Krom",340," 400 mm genişliğindeki radyatörler için uygundur. İhtiyacınıza göre 1 veya 2 Adet seçilebilir."]
[]
[null,"GENEL BİLGİ"]
[null,"• Fiyatlara KDV ayrıca ilave edilecektir."]
[]
[null,"TEKNİK DETAYLAR"]
[null,"• Malzeme = Çelik"]
[null,"• Standart renk = RAL 9016 Mat Beyaz"]
[null,"• Radyatör kalınlığı 7 mm."]
[null,"• Maksimum çalışma basıncı = 6 Bar"]
[null,"• Diş merkezi duvar uzaklığı = 35-55 mm arası ayarlanabilmektedir."]
[null,"• Duvar - Önyüz uzaklığı = 68-88 mm arası ayarlanabilmektedir."]
[null,"• 2X1/2\" Bağlantı ( 2 adet alt)"]
[null,"• Montaj seti fiyata dahil olup, kutunun içerisindedir."]
[null,"• Vanalar fiyata dahil değildir, beğendiğiniz radyatör vanasını \"Vanalar\" sayfasından seçebilirsiniz."]
[]
[null,"OPSİYONLAR"]
[null,"• Mat Siyah RAL 9005, Mat Kırmızı RAL 3002, Mat Antrasit RAL 7016 renk seçenekleri mevcuttur."]
[null,"  Beyaz fiyatlarına %15 ilave edilir."]
[null,"• Krom kaplı havlu askı opsiyonu mevcuttur."]
[]
[null,"PAKETLEME DETAYLARI"]
[null,"• Vana giriş dişleri koruma amacı ile özel plastik tapalar ile "]
[null,"  kapatılmaktadır."]
[null,"• Radyatörünüz, montaj seti ile birlikte balonlu naylona sarılıp karton kutuya yerleştirilmektedir."]
[null,"• Kutunuzun üzeri sıcak shrink ile kaplanıp , radyatörün su,çamur,toz v.s çevresel faktörlerden"]
[null,"  etkilenmemesi sağlanmaktadır."]
[]
[null,"* En güncel teknik veri ve fiyat bilgileri için lütfen web sitemizi ziyaret ediniz. www.radiva.com.tr"]
[]
[null,"* Fiyat listesinde yer alan görseller,teknik resim ve detaylar bilgi içindir."]
[null,"  Radiva Isı Sistemleri San. Ve Tic Ltd. Şti ürün fiyat,görünüş ve teknik detaylarında  "]
[null,"  değişiklik yapma hakkına sahiptir."]

{"sheet":"İnce Rad. Tioman","index":35,"n_rows":43,"n_cols":21,"rows_kept":43,"merged":[[0,2,0,5],[0,6,0,20],[1,0,3,0],[1,2,2,2],[1,3,2,3],[1,4,2,4],[1,5,2,5],[1,6,2,6],[1,7,2,7],[1,8,2,8],[1,9,2,11],[1,12,2,14],[1,15,2,17],[1,18,2,20],[2,1,3,1],[13,1,13,9],[14,1,14,11],[16,1,16,9],[17,1,17,9],[18,1,18,9],[19,1,19,9],[20,1,20,9],[21,1,21,9],[23,1,23,9],[24,1,24,9],[25,1,25,9],[27,1,27,9],[29,1,29,2],[31,1,31,9],[32,1,32,9],[34,1,34,9],[35,1,35,9],[36,1,36,5],[37,1,37,3],[38,1,38,5],[40,1,40,5],[41,1,41,5],[42,1,42,3]]}
[null,null,"İNCE DİZAYN RADYATÖR \nTIOMAN",{"$nulls":3},"2018/1 Sirküler No: S18102901"]
["ÜRÜN \nFOTOĞRAFI",null,"GENİŞLİK","YÜKSEKLİK","RENK","FİYAT","AKS ARASI","PENCERE \nSAYISI\n","PAKETLİ\nAĞIRLIK ","ISIL GÜÇ (Watt)",null,null,"ISIL GÜÇ  (Kcal/h)",null,null,"ISIL GÜÇ (Btu)",null,null,"KUTU \nÖLÇÜSÜ \n(cm)"]
[null,"ÜRÜN KODU"]
[null,null,"mm.","mm.",null,"TL","mm.","ad.","kg.","75-65/20 ∆t=50°C","90-70/20 ∆t=60°C","55-45/20 ∆t=30°C","75-65/20 ∆t=50°C","90-70/20 ∆t=60°C","55-45/20 ∆t=30°C","75-65/20 ∆t=50°C","90-70/20 ∆t=60°C","55-45/20 ∆t=30°C","E","B","Y"]
[]
[null,"6TIO03700790B1S",370,790,"Beyaz",{"v":4200,"d":"4,200"},455,2,13.5,263,332,135,227,287,117,898,1132,460,41,83,{"v":6,"d":"6.0"}]
[null,"6TIO03701190B1S",370,1190,"Beyaz",{"v":5120,"d":"5,120"},455,3,17.5,397,501,204,342,431,176,1355,1708,694,41,124,{"v":6,"d":"6.0"}]
[null,"6TIO03701590B1S",370,1590,"Beyaz",{"v":6800,"d":"6,800"},455,4,25.5,530,668,272,456,575,234,1809,2280,927,41,164,{"v":6,"d":"6.0"}]
[]
[null,"6TIO05900790B1S",590,790,"Beyaz",{"v":4840,"d":"4,840"},455,2,{"v":15,"d":"15.0"},446,562,229,384,484,197,1522,1918,780,63,83,{"v":6,"d":"6.0"}]
[null,"6TIO05901190B1S",590,1190,"Beyaz",{"v":6120,"d":"6,120"},455,3,22.5,672,847,345,578,729,296,2293,2890,1175,63,124,{"v":6,"d":"6.0"}]
[null,"6TIO05901590B1S",590,1590,"Beyaz",{"v":7520,"d":"7,520"},455,4,30.2,898,1132,460,773,974,396,3064,3861,1569,63,164,{"v":6,"d":"6.0"}]
[]
[null,"GENEL BİLGİ"]
[null,"• Fiyatlara KDV ayrıca ilave edilecektir."]
[]
[null,"TEKNİK DETAYLAR"]
[null,"• Malzeme = Çelik"]
[null,"• Standart renk = RAL 9016 Mat Beyaz"]
[null,"• Radyatör kalınlığı 7 mm."]
[null,"• Maksimum çalışma basıncı = 6 Bar"]
[null,"• Diş merkezi duvar uzaklığı = 35-55 mm arası ayarlanabilmektedir."]
[null,"• Duvar - Önyüz uzaklığı = 68-88 mm arası ayarlanabilmektedir."]
[null,"• 2X1/2\" Bağlantı ( 2 adet alt)"]
[null,"• Montaj seti fiyata dahil olup, kutunun içerisindedir."]
[null,"• Vanalar fiyata dahil değildir, beğendiğiniz radyatör vanasını \"Vanalar\" sayfasından seçebilirsiniz."]
[]
[null,"OPSİYONLAR"]
[null,"• Mat Siyah RAL 9005, Mat Kırmızı RAL 3002, Mat Antrasit RAL 7016 renk seçenekleri mevcuttur."]
[null,"  Beyaz fiyatlarına %15 ilave edilir."]
[]
[null,"PAKETLEME DETAYLARI"]
[null,"• Vana giriş dişleri koruma amacı ile özel plastik tapalar ile "]
[null,"  kapatılmaktadır."]
[null,"• Radyatörünüz, montaj seti ile birlikte balonlu naylona sarılıp karton kutuya yerleştirilmektedir."]
[null,"• Kutunuzun üzeri sıcak shrink ile kaplanıp , radyatörün su,çamur,toz v.s çevresel faktörlerden"]
[null,"  etkilenmemesi sağlanmaktadır."]
[]
[null,"* En güncel teknik veri ve fiyat bilgileri için lütfen web sitemizi ziyaret ediniz. www.radiva.com.tr"]
[]
[null,"* Fiyat listesinde yer alan görseller,teknik resim ve detaylar bilgi içindir."]
[null,"  Radiva Isı Sistemleri San. Ve Tic Ltd. Şti ürün fiyat,görünüş ve teknik detaylarında  "]
[null,"  değişiklik yapma hakkına sahiptir."]

{"sheet":"İnce Rad. Sandals","index":36,"n_rows":40,"n_cols":20,"rows_kept":40,"merged":[[0,2,0,5],[0,6,0,19],[1,0,3,0],[1,2,2,2],[1,3,2,3],[1,4,2,4],[1,5,2,5],[1,6,2,6],[1,7,2,7],[1,8,2,10],[1,11,2,13],[1,14,2,16],[1,17,2,19],[2,1,3,1],[10,1,10,8],[11,1,11,10],[13,1,13,8],[14,1,14,8],[15,1,15,8],[16,1,16,8],[17,1,17,8],[18,1,18,8],[20,1,20,8],[21,1,21,8],[22,1,22,9],[24,1,24,8],[26,1,26,2],[28,1,28,8],[29,1,29,8],[31,1,31,8],[32,1,32,8],[33,1,33,5],[34,1,34,3],[35,1,35,5],[37,1,37,5],[38,1,38,5],[39,1,39,3]]}
[null,null,"İNCE DİZAYN RADYATÖR \nSANDALS",{"$nulls":3},"2018/1 Sirküler No: S18102901"]
["ÜRÜN \nFOTOĞRAFI",null,"GENİŞLİK","YÜKSEKLİK","RENK","FİYAT","AKS ARASI \n(Alt-Orta)","PAKETLİ\nAĞIRLIK ","ISIL GÜÇ (Watt)",null,null,"ISIL GÜÇ  (Kcal/h)",null,null,"ISIL GÜÇ (Btu)",null,null,"KUTU \nÖLÇÜSÜ \n(cm)"]
[null,"ÜRÜN KODU"]
[null,null,"mm.","mm.",null,"TL","mm.","kg.","75-65/20 ∆t=50°C","90-70/20 ∆t=60°C","55-45/20 ∆t=30°C","75-65/20 ∆t=50°C","90-70/20 ∆t=60°C","55-45/20 ∆t=30°C","75-65/20 ∆t=50°C","90-70/20 ∆t=60°C","55-45/20 ∆t=30°C","E","B","Y"]
[]
[null,"6SAN04500790B1M1",450,790,"Beyaz",{"v":3000,"d":"3,000"},50,{"v":11,"d":"11.0"},282,356,145,243,307,125,963,1214,494,49,83,{"v":6,"d":"6.0"}]
[null,"6SAN04501190B1M1",450,1190,"Beyaz",{"v":4400,"d":"4,400"},50,{"v":17,"d":"17.0"},424,535,218,365,460,187,1447,1824,741,49,124,{"v":6,"d":"6.0"}]
[null,"6SAN04901390B1M1",490,1390,"Beyaz",{"v":5200,"d":"5,200"},50,{"v":21,"d":"21.0"},540,681,277,465,586,239,1843,2323,944,53,144,{"v":6,"d":"6.0"}]
[null,"6SAN05451590B1M1",545,1590,"Beyaz",{"v":5800,"d":"5,800"},50,{"v":27,"d":"27.0"},686,865,352,590,744,303,2341,2950,1199,59,164,{"v":6,"d":"6.0"}]
[]
[null,"GENEL BİLGİ"]
[null,"• Fiyatlara KDV ayrıca ilave edilecektir."]
[]
[null,"TEKNİK DETAYLAR"]
[null,"• Malzeme = Çelik"]
[null,"• Standart renk = RAL 9016 Mat Beyaz"]
[null,"• Radyatör kalınlığı 7 mm."]
[null,"• Maksimum çalışma basıncı = 6 Bar"]
[null,"• Diş merkezi duvar uzaklığı = 35-55 mm arası ayarlanabilmektedir."]
[null,"• Duvar - Önyüz uzaklığı = 68-88 mm arası ayarlanabilmektedir."]
[null,"• 2X1/2\" Bağlantı ( 2 adet alt)"]
[null,"• Montaj seti fiyata dahil olup, kutunun içerisindedir."]
[null,"• Vanalar fiyata dahil değildir, beğendiğiniz radyatör vanasını \"Vanalar\" sayfasından seçebilirsiniz."]
[]
[null,"OPSİYONLAR"]
[null,"• Mat Siyah RAL 9005, Mat Kırmızı RAL 3002, Mat Antrasit RAL 7016 renk seçenekleri mevcuttur."]
[null,"  Beyaz fiyatlarına %15 ilave edilir."]
[]
[null,"PAKETLEME DETAYLARI"]
[null,"• Vana giriş dişleri koruma amacı ile özel plastik tapalar ile "]
[null,"  kapatılmaktadır."]
[null,"• Radyatörünüz, montaj seti ile birlikte balonlu naylona sarılıp karton kutuya yerleştirilmektedir."]
[null,"• Kutunuzun üzeri sıcak shrink ile kaplanıp , radyatörün su,çamur,toz v.s çevresel faktörlerden"]
[null,"  etkilenmemesi sağlanmaktadır."]
[]
[null,"* En güncel teknik veri ve fiyat bilgileri için lütfen web sitemizi ziyaret ediniz. www.radiva.com.tr"]
[]
[null,"* Fiyat listesinde yer alan görseller,teknik resim ve detaylar bilgi içindir."]
[null,"  Radiva Isı Sistemleri San. Ve Tic Ltd. Şti ürün fiyat,görünüş ve teknik detaylarında  "]
[null,"  değişiklik yapma hakkına sahiptir."]

{"sheet":"İnce Rad Solomon","index":37,"n_rows":93,"n_cols":20,"rows_kept":93,"merged":[[0,2,0,5],[0,6,0,19],[1,0,3,0],[1,2,2,2],[1,3,2,3],[1,4,2,4],[1,5,2,5],[1,6,2,6],[1,7,2,7],[1,8,2,10],[1,11,2,13],[1,14,2,16],[1,17,2,19],[2,1,3,1],[61,1,61,8],[62,1,62,10],[64,1,64,8],[65,1,65,8],[66,1,66,8],[67,1,67,8],[68,1,68,8],[70,1,70,8],[71,1,71,8],[72,1,72,9],[74,1,74,8],[76,1,76,2],[81,1,81,8],[82,1,82,8],[84,1,84,8],[85,1,85,8],[86,1,86,5],[87,1,87,3],[88,1,88,5],[90,1,90,5],[91,1,91,5],[92,1,92,3]]}
[null,null,"İNCE DİZAYN RADYATÖR \nSOLOMON",{"$nulls":3},"2018/1 Sirküler No: S18102901"]
["ÜRÜN \nFOTOĞRAFI",null,"GENİŞLİK","YÜKSEKLİK","RENK \nYÜZEY","FİYAT","AKS ARASI","PAKETLİ\nAĞIRLIK ","ISIL GÜÇ (Watt)",null,null,"ISIL GÜÇ  (Kcal/h)",null,null,"ISIL GÜÇ (Btu)",null,null,"KUTU \nÖLÇÜSÜ \n(cm)"]
[null,"ÜRÜN KODU"]
[null,null,"mm.","mm.",null,"TL","mm.","kg.","75-65/20 ∆t=50°C","90-70/20 ∆t=60°C","55-45/20 ∆t=30°C","75-65/20 ∆t=50°C","90-70/20 ∆t=60°C","55-45/20 ∆t=30°C","75-65/20 ∆t=50°C","90-70/20 ∆t=60°C","55-45/20 ∆t=30°C","E","B","Y"]
[]
[null,"6SOL02900790B1M1",290,790,"Beyaz",{"v":1900,"d":"1,900"},50,{"v":9,"d":"9.0"},245,309,126,211,266,109,836,1054,429,36,83,{"v":6,"d":"6.0"}]
[null,"6SOL02900990B1M1",290,990,"Beyaz",{"v":2060,"d":"2,060"},50,{"v":11,"d":"11.0"},305,385,157,263,332,135,1041,1312,533,36,104,{"v":6,"d":"6.0"}]
[null,"6SOL02901190B1M1",290,1190,"Beyaz",{"v":2240,"d":"2,240"},50,{"v":13,"d":"13.0"},366,462,188,315,397,162,1249,1574,640,36,124,{"v":6,"d":"6.0"}]
[]
[null,"6SOL03700790B1S",370,790,"Beyaz",{"v":2060,"d":"2,060"},455,{"v":11,"d":"11.0"},300,378,154,258,326,133,1024,1291,525,44,83,{"v":6,"d":"6.0"}]
[null,"6SOL03700990B1S",370,990,"Beyaz",{"v":2240,"d":"2,240"},455,13.5,375,473,192,323,407,166,1280,1613,656,44,104,{"v":6,"d":"6.0"}]
[null,"6SOL03701190B1S",370,1190,"Beyaz",{"v":2500,"d":"2,500"},455,{"v":16,"d":"16.0"},452,570,232,389,491,200,1543,1945,791,44,124,{"v":6,"d":"6.0"}]
[]
[null,"6SOL04700990B1M1",470,990,"Beyaz",{"v":2560,"d":"2,560"},50,18.5,495,624,254,426,537,219,1689,2129,865,54,104,{"v":6,"d":"6.0"}]
[null,"6SOL04701190B1M1",470,1190,"Beyaz",{"v":2820,"d":"2,820"},50,{"v":22,"d":"22.0"},594,749,305,511,644,262,2027,2555,1038,54,124,{"v":6,"d":"6.0"}]
[null,"6SOL04701390B1M1",470,1390,"Beyaz",{"v":3260,"d":"3,260"},50,25.5,695,876,356,598,754,307,2372,2989,1215,54,144,{"v":6,"d":"6.0"}]
[null,"6SOL04701490B1M1",470,1490,"Beyaz",{"v":3480,"d":"3,480"},50,{"v":27,"d":"27.0"},744,938,381,640,807,328,2539,3200,1300,54,154,{"v":6,"d":"6.0"}]
[null,"6SOL04701590B1M1",470,1590,"Beyaz",{"v":3720,"d":"3,720"},50,{"v":29,"d":"29.0"},794,1001,407,683,861,350,2710,3415,1388,54,164,{"v":6,"d":"6.0"}]
[null,"6SOL04701790B1M1",470,1790,"Beyaz",{"v":4100,"d":"4,100"},50,32.5,894,1127,458,769,969,394,3051,3845,1563,54,184,{"v":6,"d":"6.0"}]
[null,"6SOL04701990B1M1",470,1990,"Beyaz",{"v":4420,"d":"4,420"},50,{"v":36,"d":"36.0"},994,1253,509,855,1078,438,3392,4274,1737,54,204,{"v":6,"d":"6.0"}]
[]
[null,"6SOL05700990B1M1",570,990,"Beyaz",{"v":3080,"d":"3,080"},50,{"v":22,"d":"22.0"},595,750,305,512,646,263,2031,2560,1040,64,104,{"v":6,"d":"6.0"}]
[null,"6SOL05701190B1M1",570,1190,"Beyaz",{"v":3400,"d":"3,400"},50,{"v":25,"d":"25.0"},715,901,367,615,775,315,2440,3075,1250,64,124,{"v":6,"d":"6.0"}]
[null,"6SOL05701390B1M1",570,1390,"Beyaz",{"v":3880,"d":"3,880"},50,{"v":28,"d":"28.0"},835,1053,428,719,906,369,2850,3591,1460,64,144,{"v":6,"d":"6.0"}]
[null,"6SOL05701490B1M1",570,1490,"Beyaz",{"v":4200,"d":"4,200"},50,{"v":30,"d":"30.0"},895,1128,459,770,971,395,3054,3849,1564,64,154,{"v":6,"d":"6.0"}]
[null,"6SOL05701590B1M1",570,1590,"Beyaz",{"v":4420,"d":"4,420"},50,{"v":32,"d":"32.0"},956,1205,490,823,1037,422,3262,4111,1671,64,164,{"v":6,"d":"6.0"}]
[null,"6SOL05701790B1M1",570,1790,"Beyaz",{"v":4900,"d":"4,900"},50,{"v":35,"d":"35.0"},1076,1356,551,926,1167,475,3672,4627,1881,64,184,{"v":6,"d":"6.0"}]
[null,"6SOL05701990B1M1",570,1990,"Beyaz",{"v":5480,"d":"5,480"},50,{"v":38,"d":"38.0"},1196,1507,613,1029,1297,527,4081,5143,2090,64,204,{"v":6,"d":"6.0"}]
[]
[null,"6SOL02900790P1M1",290,790,"Paslanmaz Ç. / Satine P.",{"v":4200,"d":"4,200"},50,{"v":12,"d":"12.0"},150,189,77,129,163,67,512,646,263,36,83,{"v":6,"d":"6.0"}]
[null,"6SOL02900990P1M1",290,990,"Paslanmaz Ç. / Satine P.",{"v":5100,"d":"5,100"},50,14.5,188,237,97,162,205,83,642,809,329,36,104,{"v":6,"d":"6.0"}]
[null,"6SOL02901190P1M1",290,1190,"Paslanmaz Ç. / Satine P.",{"v":5600,"d":"5,600"},50,{"v":17,"d":"17.0"},226,285,116,195,246,100,772,973,396,36,124,{"v":6,"d":"6.0"}]
[]
[null,"6SOL03700790P1S",370,790,"Paslanmaz Ç. / Satine P.",{"v":4900,"d":"4,900"},455,{"v":15,"d":"15.0"},190,240,98,164,207,84,649,818,333,44,83,{"v":6,"d":"6.0"}]
[null,"6SOL03700990P1S",370,990,"Paslanmaz Ç. / Satine P.",{"v":5800,"d":"5,800"},455,17.5,232,293,119,200,252,103,792,998,406,44,104,{"v":6,"d":"6.0"}]
[null,"6SOL03701190P1S",370,1190,"Paslanmaz Ç. / Satine P.",{"v":6400,"d":"6,400"},455,{"v":20,"d":"20.0"},279,352,143,240,303,123,952,1200,488,44,124,{"v":6,"d":"6.0"}]
[]
[null,"6SOL04701190P1M1",470,1190,"Paslanmaz Ç. / Satine P.",{"v":9700,"d":"9,700"},50,{"v":28,"d":"28.0"},320,404,164,276,348,142,1092,1376,560,54,124,{"v":6,"d":"6.0"}]
[null,"6SOL04701390P1M1",470,1390,"Paslanmaz Ç. / Satine P.",{"v":11000,"d":"11,000"},50,{"v":33,"d":"33.0"},373,470,191,321,405,165,1273,1604,652,54,144,{"v":6,"d":"6.0"}]
[null,"6SOL04701590P1M1",470,1590,"Paslanmaz Ç. / Satine P.",{"v":12000,"d":"12,000"},50,{"v":37,"d":"37.0"},426,537,219,367,463,188,1454,1833,745,54,164,{"v":6,"d":"6.0"}]
[]
[null,"6SOL02900790P2M1",290,790,"Paslanmaz Ç. / Ayna P.",{"v":4900,"d":"4,900"},50,{"v":12,"d":"12.0"},150,189,77,129,163,67,512,646,263,36,83,{"v":6,"d":"6.0"}]
[null,"6SOL02900990P2M1",290,990,"Paslanmaz Ç. / Ayna P.",{"v":5800,"d":"5,800"},50,14.5,188,237,97,162,205,83,642,809,329,36,104,{"v":6,"d":"6.0"}]
[null,"6SOL02901190P2M1",290,1190,"Paslanmaz Ç. / Ayna P.",{"v":6400,"d":"6,400"},50,{"v":17,"d":"17.0"},226,285,116,195,246,100,772,973,396,36,124,{"v":6,"d":"6.0"}]
[]
[null,"6SOL03700790P2S",370,790,"Paslanmaz Ç. / Ayna P.",{"v":5900,"d":"5,900"},455,{"v":15,"d":"15.0"},190,240,98,164,207,84,649,818,333,44,83,{"v":6,"d":"6.0"}]
[null,"6SOL03700990P2S",370,990,"Paslanmaz Ç. / Ayna P.",{"v":6600,"d":"6,600"},455,17.5,232,293,119,200,252,103,792,998,406,44,104,{"v":6,"d":"6.0"}]
[null,"6SOL03701190P2S",370,1190,"Paslanmaz Ç. / Ayna P.",{"v":7500,"d":"7,500"},455,{"v":20,"d":"20.0"},279,352,143,240,303,123,952,1200,488,44,124,{"v":6,"d":"6.0"}]
[]
[null,"6SOL04701190P2M1",470,1190,"Paslanmaz Ç. / Ayna P.",{"v":10500,"d":"10,500"},50,{"v":28,"d":"28.0"},320,404,164,276,348,142,1092,1376,560,54,124,{"v":6,"d":"6.0"}]
[null,"6SOL04701390P2M1",470,1390,"Paslanmaz Ç. / Ayna P.",{"v":13200,"d":"13,200"},50,{"v":33,"d":"33.0"},373,470,191,321,405,165,1273,1604,652,54,144,{"v":6,"d":"6.0"}]
[null,"6SOL04701590P2M1",470,1590,"Paslanmaz Ç. / Ayna P.",{"v":15400,"d":"15,400"},50,{"v":37,"d":"37.0"},426,537,219,367,463,188,1454,1833,745,54,164,{"v":6,"d":"6.0"}]
[null,"Krom Havlu Askısı (Opsiyonel)"]
[null,"6ASK0340K1",340,30,"Krom",300," 290 mm Genişlikteki tüm radyatör için uygundur. İhtiyacınıza göre 1 veya 2 Adet seçilebilir."]
[null,"6ASK0392K1",392,30,"Krom",340," 370 mm Genişlikteki tüm radyatör için uygundur. İhtiyacınıza göre 1 veya 2 Adet seçilebilir."]
[null,"6ASK0520K1",520,35,"Krom",480," 470 mm Genişlikteki tüm radyatör için uygundur. İhtiyacınıza göre 1 veya 2 Adet seçilebilir."]
[null,"6ASK0620K1",620,35,"Krom",500," 570 mm Genişlikteki tüm radyatör için uygundur. İhtiyacınıza göre 1 veya 2 Adet seçilebilir."]
[null,"Desen Baskı (Opsiyonel)"]
[null,"6BAS001",390,790,"Siyah",400,"Çizgi Desen, 470 ve 570 Genişlik , 990 - 1190 - 1390 - 1490 Yüksekliklerdeki boyalı ürünler için seçilebilir."]
[null,"6BAS002",390,1500,"Siyah",600,"Çizgi Desen, 470 ve 570 Genişlik , 1590 - 1790 - 1990 Yüksekliklerdeki boyalı ürünler için seçilebilir."]
[]
[null,"GENEL BİLGİ"]
[null,"• Fiyatlara KDV ayrıca ilave edilecektir."]
[]
[null,"TEKNİK DETAYLAR"]
[null,"• Malzeme = Çelik veya Paslanmaz Çelik üretilebilmektedir."]
[null,"• Radyatör kalınlığı 7 mm."]
[null,"• Maksimum çalışma basıncı = 6 Bar"]
[null,"• Diş merkezi duvar uzaklığı = 35-55 mm arası ayarlanabilmektedir."]
[null,"• Duvar - Önyüz uzaklığı = 68-88 mm arası ayarlanabilmektedir."]
[null,"• 2X1/2\" Bağlantı ( 2 adet alt)"]
[null,"• Montaj seti fiyata dahil olup, kutunun içerisindedir."]
[null,"• Vanalar fiyata dahil değildir, beğendiğiniz radyatör vanasını \"Vanalar\" sayfasından seçebilirsiniz."]
[]
[null,"OPSİYONLAR"]
[null,"• Çelik Radyatörler için; Mat Siyah RAL 9005, Mat Kırmızı RAL 3002, Mat Antrasit RAL 7016 renk seçenekleri mevcuttur."]
[null,"  Beyaz fiyatlarına %15 ilave edilir."]
[null,"• Paslanmaz Çelik Radyatörler için; Altın seçeneği mevcuttur. Ayna polisaj fiyatı uygulanır."]
[null,"• Krom kaplı havlu askı opsiyonu mevcuttur."]
[null,"• 470 ve 570 Genişliklerdeki radyatörler için çizgi desen baskı opsiyonu mevcuttur."]
[]
[null,"PAKETLEME DETAYLARI"]
[null,"• Vana giriş dişleri koruma amacı ile özel plastik tapalar ile "]
[null,"  kapatılmaktadır."]
[null,"• Radyatörünüz, montaj seti ile birlikte balonlu naylona sarılıp karton kutuya yerleştirilmektedir."]
[null,"• Kutunuzun üzeri sıcak shrink ile kaplanıp , radyatörün su,çamur,toz v.s çevresel faktörlerden"]
[null,"  etkilenmemesi sağlanmaktadır."]
[]
[null,"* En güncel teknik veri ve fiyat bilgileri için lütfen web sitemizi ziyaret ediniz. www.radiva.com.tr"]
[]
[null,"* Fiyat listesinde yer alan görseller,teknik resim ve detaylar bilgi içindir."]
[null,"  Radiva Isı Sistemleri San. Ve Tic Ltd. Şti ürün fiyat,görünüş ve teknik detaylarında  "]
[null,"  değişiklik yapma hakkına sahiptir."]

{"sheet":"Mauritius","index":38,"n_rows":49,"n_cols":22,"rows_kept":49,"merged":[[0,2,0,5],[0,6,0,21],[1,0,3,0],[1,2,2,2],[1,3,2,3],[1,4,2,4],[1,5,2,5],[1,6,2,6],[1,7,2,7],[1,8,2,8],[1,9,2,9],[1,10,2,12],[1,13,2,15],[1,16,2,18],[1,19,2,21],[2,1,3,1],[5,0,7,0],[5,2,7,2],[9,2,11,2],[13,2,15,2],[17,1,17,10],[18,1,18,10],[19,1,19,12],[21,1,21,11],[22,1,22,11],[23,1,23,11],[24,1,24,11],[25,1,25,11],[26,1,26,11],[27,1,27,11],[28,1,28,11],[29,1,29,11],[30,1,30,11],[32,1,32,10],[33,1,33,10],[35,1,35,10],[37,1,37,10],[38,1,38,10],[40,1,40,10],[41,1,41,10],[42,1,42,6],[43,1,43,3],[44,1,44,6],[46,1,46,6],[47,1,47,6],[48,1,48,3]]}
[null,null,"PASLANMAZ ÇELİK RADYATÖR \nMAURITIUS",{"$nulls":3},"2018/1 Sirküler No: S18102901"]
["ÜRÜN \nFOTOĞRAFI",null,"YÜKSEKLİK","GENİŞLİK","YÜZEY","FİYAT","DİKEY\nPROFİL\nSAYISI \n(Ön-Arka)","AKS\nARASI","ÜRÜN\nAĞIRLIĞI ","PAKETLİ\nAĞIRLIK ","ISIL GÜÇ (Watt)",null,null,"ISIL GÜÇ  (Kcal/h)",null,null,"ISIL GÜÇ (Btu)",null,null,"KUTU \nÖLÇÜSÜ \n(cm)"]
[null,"ÜRÜN KODU"]
[null,null,"mm.","mm.",null,"TL","Adet","mm.","kg.","kg.","75-65/20 ∆t=50°C","90-70/20 ∆t=60°C","55-45/20 ∆t=30°C","75-65/20 ∆t=50°C","90-70/20 ∆t=60°C","55-45/20 ∆t=30°C","75-65/20 ∆t=50°C","90-70/20 ∆t=60°C","55-45/20 ∆t=30°C","E","B","Y"]
[]
[null,"1MAU07350400P2S",400,735,"Ayna P.",{"v":31150,"d":"31,150"},"16+16","735+90",28.6,29.6,902,1137,462,776,978,398,3078,3879,1576,82,47,{"v":15,"d":"15.0"}]
[null,"1MAU09150400P2S",null,915,"Ayna P.",{"v":37538,"d":"37,538"},"20+20","915+90",{"v":34,"d":"34.0"},{"v":35,"d":"35.0"},1110,1399,569,955,1204,489,3788,4773,1940,100,47,{"v":15,"d":"15.0"}]
[null,"1MAU11850400P2S",null,1185,"Ayna P.",{"v":47101,"d":"47,101"},"26+26","1185+90",41.6,43.1,1422,1792,729,1223,1541,627,4852,6114,2485,127,47,{"v":15,"d":"15.0"}]
[]
[null,"1MAU07350500P2S",500,735,"Ayna P.",{"v":33304,"d":"33,304"},"16+16","735+90",{"v":35,"d":"35.0"},{"v":36,"d":"36.0"},1180,1487,605,1015,1279,520,4027,5075,2062,82,57,{"v":15,"d":"15.0"}]
[null,"1MAU09150500P2S",null,915,"Ayna P.",{"v":40222,"d":"40,222"},"20+20","915+90",{"v":42,"d":"42.0"},{"v":43,"d":"43.0"},1456,1835,746,1253,1579,642,4968,6260,2544,100,57,{"v":15,"d":"15.0"}]
[null,"1MAU11850500P2S",null,1185,"Ayna P.",{"v":50617,"d":"50,617"},"26+26","1185+90",{"v":51,"d":"51.0"},52.5,1872,2359,959,1610,2029,825,6388,8049,3271,127,57,{"v":15,"d":"15.0"}]
[]
[null,"1MAU07350600P2S",600,735,"Ayna P.",{"v":35459,"d":"35,459"},"16+16","735+90",{"v":41,"d":"41.0"},{"v":42,"d":"42.0"},1456,1835,746,1253,1579,642,4968,6260,2544,82,67,{"v":15,"d":"15.0"}]
[null,"1MAU09150600P2S",null,915,"Ayna P.",{"v":42943,"d":"42,943"},"20+20","915+90",{"v":48,"d":"48.0"},{"v":49,"d":"49.0"},1804,2274,924,1552,1956,795,6156,7757,3152,100,67,{"v":15,"d":"15.0"}]
[null,"1MAU11850600P2S",null,1185,"Ayna P.",{"v":54094,"d":"54,094"},"26+26","1185+90",{"v":61,"d":"61.0"},62.5,2324,2929,1190,1999,2519,1024,7930,9992,4061,127,67,{"v":15,"d":"15.0"}]
[]
[null,"GENEL BİLGİ"]
[null,"• Ürünler 304 Kalite paslanmaz çelik malzemeden üretilmektedir."]
[null,"• Fiyatlara KDV ayrıca ilave edilecektir."]
[]
[null,"TEKNİK DETAYLAR"]
[null,"• Malzeme = Paslanmaz Çelik "]
[null,"• Dikey profil ölçüsü = 50x30 mm"]
[null,"• Maksimum çalışma basıncı = 10 Bar"]
[null,"• Diş merkezi zemin uzaklığı = 130 mm "]
[null,"• Sağ veya Sol taraftan yan yana giriş Aks arası = 70 mm (Siparişte belirtiniz)"]
[null,"• 2X1/2\" Bağlantı ( 2 Adet arka,siparişte sağ-sol montaj bilgisini veriniz)"]
[null,"• Montaj seti fiyata dahil olup, kutunun içerisindedir."]
[null,"• 1/2\" Hava purjörü ürüne monte edilmiş olarak paketlenmektedir."]
[null,"• Vanalar fiyata dahil değildir, beğendiğiniz radyatör vanasını \"Vanalar\" sayfasından seçebilirsiniz."]
[]
[null,"OPSİYONLAR"]
[null,"• Satine polisaj (Fırça Yüzey) üretilebilmektedir."]
[null,"  Satine polisaj fiyatları ayna polisaj fiyatları ile aynıdır."]
[null,"• Ürün gamı yukarıda belirtilen ölçüler ile sınırlı değildir, farklı ölçü talepleriniz için satış temsilcinizle görüşünüz."]
[]
[null,"PAKETLEME DETAYLARI"]
[null,"• Vana,purjör ve Kör tapa giriş dişleri koruma amacı ile özel plastik tapalar ile "]
[null,"  kapatılmaktadır."]
[null,"• Radyatörünüz, montaj seti ile birlikte balonlu naylona sarılıp karton kutuya yerleştirilmektedir."]
[null,"• Kutunuzun üzeri sıcak shrink ile kaplanıp , radyatörün su,çamur,toz v.s çevresel faktörlerden"]
[null,"  etkilenmemesi sağlanmaktadır."]
[]
[null,"* En güncel teknik veri ve fiyat bilgileri için lütfen web sitemizi ziyaret ediniz. www.radiva.com.tr"]
[]
[null,"* Fiyat listesinde yer alan görseller,teknik resim ve detaylar bilgi içindir."]
[null,"  Radiva Isı Sistemleri San. Ve Tic Ltd. Şti ürün fiyat,görünüş ve teknik detaylarında  "]
[null,"  değişiklik yapma hakkına sahiptir."]

{"sheet":"Corfu","index":39,"n_rows":46,"n_cols":22,"rows_kept":46,"merged":[[0,2,0,5],[0,6,0,21],[1,0,3,0],[1,2,2,2],[1,3,2,3],[1,4,2,4],[1,5,2,5],[1,6,2,6],[1,7,2,7],[1,8,2,8],[1,9,2,9],[1,10,2,12],[1,13,2,15],[1,16,2,18],[1,19,2,21],[2,1,3,1],[5,0,7,0],[5,2,7,2],[9,2,11,2],[13,1,13,10],[14,1,14,10],[15,1,15,12],[17,1,17,11],[18,1,18,11],[19,1,19,11],[20,1,20,11],[21,1,21,11],[23,1,23,11],[24,1,24,11],[25,1,25,11],[26,1,26,11],[27,1,27,11],[29,1,29,10],[30,1,30,10],[32,1,32,10],[34,1,34,10],[35,1,35,10],[37,1,37,10],[38,1,38,10],[39,1,39,6],[40,1,40,3],[41,1,41,6],[43,1,43,6],[44,1,44,6],[45,1,45,3]]}
[null,null,"PASLANMAZ ÇELİK RADYATÖR \nCORFU",{"$nulls":3},"2018/1 Sirküler No: S18102901"]
["ÜRÜN \nFOTOĞRAFI",null,"YÜKSEKLİK","GENİŞLİK","YÜZEY","FİYAT","DİKEY\nPROFİL\nSAYISI","AKS\nARASI","ÜRÜN\nAĞIRLIĞI ","PAKETLİ\nAĞIRLIK ","ISIL GÜÇ (Watt)",null,null,"ISIL GÜÇ  (Kcal/h)",null,null,"ISIL GÜÇ (Btu)",null,null,"KUTU \nÖLÇÜSÜ \n(cm)"]
[null,"ÜRÜN KODU"]
[null,null,"mm.","mm.",null,"TL","Adet","mm.","kg.","kg.","75-65/20 ∆t=50°C","90-70/20 ∆t=60°C","55-45/20 ∆t=30°C","75-65/20 ∆t=50°C","90-70/20 ∆t=60°C","55-45/20 ∆t=30°C","75-65/20 ∆t=50°C","90-70/20 ∆t=60°C","55-45/20 ∆t=30°C","E","B","Y"]
[]
[null,"1COR03900600P2S",600,390,"Ayna P.",{"v":14631,"d":"14,631"},8,350,{"v":14,"d":"14.0"},{"v":15,"d":"15.0"},{"v":416.16,"d":"416"},525,214,358,452,184,1420,1790,728,45,66,{"v":8,"d":"8.0"}]
[null,"1COR05900600P2S",null,590,"Ayna P.",{"v":20112,"d":"20,112"},12,550,{"v":18,"d":"18.0"},{"v":19,"d":"19.0"},{"v":624.24,"d":"624"},787,320,537,677,275,2130,2684,1091,65,66,{"v":8,"d":"8.0"}]
[null,"1COR08900600P2S",null,890,"Ayna P.",{"v":25631,"d":"25,631"},18,850,{"v":24,"d":"24.0"},{"v":25,"d":"25.0"},{"v":936.36,"d":"936"},1180,480,806,1016,413,3195,4026,1636,95,66,{"v":8,"d":"8.0"}]
[]
[null,"1COR03900750P2S",750,390,"Ayna P.",{"v":15085,"d":"15,085"},8,350,{"v":15,"d":"15.0"},{"v":16,"d":"16.0"},{"v":442.17,"d":"442"},558,227,381,481,196,1509,1902,773,45,81,{"v":8,"d":"8.0"}]
[null,"1COR05900750P2S",null,590,"Ayna P.",{"v":20603,"d":"20,603"},12,550,{"v":19,"d":"19.0"},{"v":20,"d":"20.0"},{"v":650.25,"d":"650"},820,333,560,706,287,2219,2796,1137,65,81,{"v":8,"d":"8.0"}]
[null,"1COR08900750P2S",null,890,"Ayna P.",{"v":26084,"d":"26,084"},18,850,{"v":25,"d":"25.0"},{"v":26,"d":"26.0"},{"v":962.37,"d":"962"},1213,493,828,1044,424,3284,4138,1682,95,81,{"v":8,"d":"8.0"}]
[]
[null,"GENEL BİLGİ"]
[null,"• Ürünler 304 Kalite paslanmaz çelik malzemeden üretilmektedir."]
[null,"• Fiyatlara KDV ayrıca ilave edilecektir."]
[]
[null,"TEKNİK DETAYLAR"]
[null,"• Malzeme = Paslanmaz Çelik "]
[null,"• Yatay kollektör ölçüsü = 40x20 mm"]
[null,"• Dikey profil ölçüsü = 40x40 mm"]
[null,"• Maksimum çalışma basıncı = 10 Bar"]
[null,"• Duvar - Önyüz uzaklığı = 135-150 mm arası ayarlanabilmektedir."]
[null,"• Diş merkezi zemin uzaklığı = 95 mm "]
[null,"• 2X1/2\" Bağlantı ( 2 Adet alt)"]
[null,"• Montaj seti fiyata dahil olup, kutunun içerisindedir."]
[null,"• 1/2\" Hava purjörü ürüne monte edilmiş olarak paketlenmektedir."]
[null,"• Vanalar fiyata dahil değildir, beğendiğiniz radyatör vanasını \"Vanalar\" sayfasından seçebilirsiniz."]
[]
[null,"OPSİYONLAR"]
[null,"• Satine polisaj (Fırça Yüzey) üretilebilmektedir."]
[null,"  Satine polisaj fiyatları ayna polisaj fiyatları ile aynıdır."]
[null,"• Ürün gamı yukarıda belirtilen ölçüler ile sınırlı değildir, farklı ölçü talepleriniz için satış temsilcinizle görüşünüz."]
[]
[null,"PAKETLEME DETAYLARI"]
[null,"• Vana,purjör ve Kör tapa giriş dişleri koruma amacı ile özel plastik tapalar ile "]
[null,"  kapatılmaktadır."]
[null,"• Radyatörünüz, montaj seti ile birlikte balonlu naylona sarılıp karton kutuya yerleştirilmektedir."]
[null,"• Kutunuzun üzeri sıcak shrink ile kaplanıp , radyatörün su,çamur,toz v.s çevresel faktörlerden"]
[null,"  etkilenmemesi sağlanmaktadır."]
[]
[null,"* En güncel teknik veri ve fiyat bilgileri için lütfen web sitemizi ziyaret ediniz. www.radiva.com.tr"]
[]
[null,"* Fiyat listesinde yer alan görseller,teknik resim ve detaylar bilgi içindir."]
[null,"  Radiva Isı Sistemleri San. Ve Tic Ltd. Şti ürün fiyat,görünüş ve teknik detaylarında  "]
[null,"  değişiklik yapma hakkına sahiptir."]

{"sheet":"Döküm Rad Retro","index":40,"n_rows":148,"n_cols":19,"rows_kept":148,"merged":[[0,2,0,4],[0,5,0,18],[1,0,3,0],[1,2,2,2],[1,3,2,3],[1,4,2,4],[1,5,2,5],[1,6,2,6],[1,7,2,7],[1,8,2,8],[1,9,2,9],[1,10,2,12],[1,13,2,15],[1,16,2,18],[2,1,3,1],[5,0,29,0],[5,2,30,2],[32,0,56,0],[32,2,57,2],[59,0,83,0],[59,2,84,2],[86,0,110,0],[86,2,111,2],[113,1,113,10],[114,1,114,10],[116,1,116,10],[117,1,117,10],[118,1,118,12],[120,1,120,10],[121,1,121,10],[122,1,122,10],[123,1,123,10],[124,1,124,10],[126,1,126,10],[127,1,127,10],[128,1,128,10],[129,1,129,11],[131,1,131,10],[132,1,132,5],[133,1,133,2],[134,1,134,10],[135,1,135,10],[136,1,136,10],[138,1,138,10],[139,1,139,10],[140,1,140,10],[141,1,141,10],[142,1,142,3],[143,1,143,5],[145,1,145,5],[146,1,146,5],[147,1,147,3]]}
[null,null,"DÖKÜM RADYATÖR \nRETRO (3 Kolon)",null,null,"2018/1 Sirküler No: S18102901"]
["ÜRÜN \nFOTOĞRAFI",null,"YÜKSEKLİK","GENİŞLİK","FİYAT","DİLİM\nSAYISI","TOPLAM DİLİM İÇERİSİNDEKİ AYAK SAYISI","AKS\nARASI","ÜRÜN\nAĞIRLIĞI ","SU\nHACMİ ","ISIL GÜÇ (Watt)",null,null,"ISIL GÜÇ  (Kcal/h)",null,null,"ISIL GÜÇ (Btu)"]
[null,"ÜRÜN KODU"]
[null,null,"mm.","mm.","TL","Adet","Adet","mm.","kg.","lt.","75-65/20 ∆t=50°C","90-70/20 ∆t=60°C","55-45/20 ∆t=30°C","75-65/20 ∆t=50°C","90-70/20 ∆t=60°C","55-45/20 ∆t=30°C","75-65/20 ∆t=50°C","90-70/20 ∆t=60°C","55-45/20 ∆t=30°C"]
[]
[null,"7ADA307080228B0S",708,228,{"v":1683,"d":"1,683"},3,"-",600,{"v":36.99,"d":"37.0"},9.15,433,546,222,373,470,191,1478,1863,757]
[null,"7ADA307080304B0S",null,304,{"v":2187,"d":"2,187"},4,"-",600,{"v":49.32,"d":"49.3"},{"v":12.2,"d":"12.20"},577,728,296,497,627,255,1969,2481,1009]
[null,"7ADA307080380B0S",null,380,{"v":2691,"d":"2,691"},5,"-",600,{"v":61.65,"d":"61.7"},15.25,721,909,370,621,783,318,2461,3101,1261]
[null,"7ADA307080456B0S",null,456,{"v":3195,"d":"3,195"},6,"-",600,{"v":73.98,"d":"74.0"},{"v":18.3,"d":"18.30"},865,1090,443,744,938,381,2952,3720,1512]
[null,"7ADA307080532B0S",null,532,{"v":3699,"d":"3,699"},7,"-",600,{"v":86.31,"d":"86.3"},21.35,1009,1272,517,868,1094,445,3443,4339,1763]
[null,"7ADA307080608B0S",null,608,{"v":4203,"d":"4,203"},8,"-",600,{"v":98.64,"d":"98.6"},{"v":24.4,"d":"24.40"},1153,1453,591,992,1250,508,3935,4959,2015]
[null,"7ADA307080684B0S",null,684,{"v":4707,"d":"4,707"},9,"-",600,{"v":110.97,"d":"111.0"},27.45,1297,1635,665,1116,1407,572,4426,5577,2267]
[null,"7ADA307080760B0S",null,760,{"v":5211,"d":"5,211"},10,"-",600,123.3,{"v":30.5,"d":"30.50"},1441,1816,738,1240,1563,635,4917,6196,2518]
[null,"7ADA307080836B0S",null,836,{"v":5715,"d":"5,715"},11,"-",600,{"v":135.63,"d":"135.6"},33.55,1586,1999,813,1364,1719,699,5412,6820,2771]
[null,"7ADA307080912B0S",null,912,{"v":6219,"d":"6,219"},12,"-",600,{"v":147.96,"d":"148.0"},{"v":36.6,"d":"36.60"},1730,2180,886,1488,1875,762,5903,7438,3023]
[null,"7ADA307080988B0S",null,988,{"v":6794,"d":"6,794"},13,"-",600,{"v":160.29,"d":"160.3"},39.65,1874,2362,960,1612,2032,826,6395,8058,3275]
[null,"7ADA307081064B0S",null,1064,{"v":7227,"d":"7,227"},14,"-",600,{"v":172.62,"d":"172.6"},{"v":42.7,"d":"42.70"},2018,2543,1034,1736,2188,889,6886,8677,3526]
[null,"7ADA307081140B0S",null,1140,{"v":7801,"d":"7,801"},15,"-",600,{"v":184.95,"d":"185.0"},45.75,2162,2725,1107,1860,2344,953,7377,9296,3778]
[null,"7ADA307081216B0S",null,1216,{"v":8376,"d":"8,376"},16,"-",600,{"v":197.28,"d":"197.3"},{"v":48.8,"d":"48.80"},2306,2906,1181,1984,2500,1016,7869,9915,4029]
[null,"7ADA307081292B0S",null,1292,{"v":8809,"d":"8,809"},17,"-",600,{"v":209.61,"d":"209.6"},51.85,2450,3087,1255,2107,2655,1079,8360,10534,4281]
[null,"7ADA307081368B0S",null,1368,{"v":9384,"d":"9,384"},18,"-",600,{"v":221.94,"d":"221.9"},{"v":54.9,"d":"54.90"},2594,3269,1329,2231,2812,1143,8851,11153,4532]
[null,"7ADA307081444B0S",null,1444,{"v":9817,"d":"9,817"},19,"-",600,{"v":234.27,"d":"234.3"},57.95,2738,3450,1402,2355,2968,1206,9343,11773,4784]
[null,"7ADA307081520B0S",null,1520,{"v":10392,"d":"10,392"},20,"-",600,246.6,{"v":61,"d":"61.00"},2882,3632,1476,2479,3124,1270,9834,12391,5036]
[null,"7ADA307081596B0S",null,1596,{"v":10825,"d":"10,825"},21,"-",600,{"v":258.93,"d":"258.9"},64.05,3027,3815,1550,2604,3282,1334,10329,13015,5289]
[null,"7ADA307081672B0S",null,1672,{"v":11400,"d":"11,400"},22,"-",600,{"v":271.26,"d":"271.3"},{"v":67.1,"d":"67.10"},3171,3996,1624,2728,3438,1397,10820,13634,5540]
[null,"7ADA307081748B0S",null,1748,{"v":11833,"d":"11,833"},23,"-",600,{"v":283.59,"d":"283.6"},70.15,3315,4177,1698,2851,3593,1460,11311,14252,5792]
[null,"7ADA307081824B0S",null,1824,{"v":12408,"d":"12,408"},24,"-",600,{"v":295.92,"d":"295.9"},{"v":73.2,"d":"73.20"},3459,4359,1772,2975,3749,1524,11803,14872,6044]
[null,"7ADA307081900B0S",null,1900,{"v":12841,"d":"12,841"},25,"-",600,{"v":308.25,"d":"308.3"},76.25,3603,4540,1845,3099,3905,1587,12294,15491,6295]
[null,"7ADA307081976B0S",null,1976,{"v":13416,"d":"13,416"},26,"-",600,{"v":320.58,"d":"320.6"},{"v":79.3,"d":"79.30"},3747,4722,1919,3223,4061,1651,12785,16110,6546]
[null,"7ADA307082052B0S",null,2052,{"v":13849,"d":"13,849"},27,"-",600,{"v":332.91,"d":"332.9"},82.35,3891,4903,1993,3347,4218,1714,13277,16730,6798]
[null,"7ADA307082128B0S",null,2128,{"v":14424,"d":"14,424"},28,"-",600,{"v":345.24,"d":"345.2"},{"v":85.4,"d":"85.40"},4035,5085,2066,3471,4374,1778,13768,17348,7050]
[]
[null,"7ADA308900228B0S",890,228,{"v":2013,"d":"2,013"},3,"-",795,{"v":46.32,"d":"46.3"},{"v":10.5,"d":"10.50"},538,678,276,463,584,238,1836,2314,941]
[null,"7ADA308900304B0S",null,304,{"v":2638,"d":"2,638"},4,"-",795,{"v":61.76,"d":"61.8"},{"v":14,"d":"14.00"},718,905,368,618,779,317,2450,3087,1255]
[null,"7ADA308900380B0S",null,380,{"v":3263,"d":"3,263"},5,"-",795,77.2,{"v":17.5,"d":"17.50"},897,1131,460,772,973,396,3061,3857,1568]
[null,"7ADA308900456B0S",null,456,{"v":3888,"d":"3,888"},6,"-",795,{"v":92.64,"d":"92.6"},{"v":21,"d":"21.00"},1076,1356,551,926,1167,475,3672,4627,1881]
[null,"7ADA308900532B0S",null,532,{"v":4513,"d":"4,513"},7,"-",795,{"v":108.08,"d":"108.1"},{"v":24.5,"d":"24.50"},1256,1583,644,1081,1363,554,4286,5401,2195]
[null,"7ADA308900608B0S",null,608,{"v":5138,"d":"5,138"},8,"-",795,{"v":123.52,"d":"123.5"},{"v":28,"d":"28.00"},1435,1809,735,1235,1557,633,4897,6171,2508]
[null,"7ADA308900684B0S",null,684,{"v":5763,"d":"5,763"},9,"-",795,{"v":138.96,"d":"139.0"},{"v":31.5,"d":"31.50"},1614,2034,827,1389,1751,712,5507,6939,2820]
[null,"7ADA308900760B0S",null,760,{"v":6389,"d":"6,389"},10,"-",795,154.4,{"v":35,"d":"35.00"},1793,2260,919,1542,1943,790,6118,7709,3133]
[null,"7ADA308900836B0S",null,836,{"v":7014,"d":"7,014"},11,"-",795,{"v":169.84,"d":"169.8"},{"v":38.5,"d":"38.50"},1973,2486,1011,1697,2139,869,6732,8483,3447]
[null,"7ADA308900912B0S",null,912,{"v":7639,"d":"7,639"},12,"-",795,{"v":185.28,"d":"185.3"},{"v":42,"d":"42.00"},2152,2712,1102,1851,2333,948,7343,9253,3760]
[null,"7ADA308900988B0S",null,988,{"v":8318,"d":"8,318"},13,"-",795,{"v":200.72,"d":"200.7"},{"v":45.5,"d":"45.50"},2331,2938,1194,2005,2527,1027,7954,10023,4073]
[null,"7ADA308901064B0S",null,1064,{"v":8889,"d":"8,889"},14,"-",795,{"v":216.16,"d":"216.2"},{"v":49,"d":"49.00"},2511,3164,1286,2160,2722,1106,8568,10796,4387]
[null,"7ADA308901140B0S",null,1140,{"v":9568,"d":"9,568"},15,"-",795,231.6,{"v":52.5,"d":"52.50"},2690,3390,1378,2314,2916,1185,9179,11566,4700]
[null,"7ADA308901216B0S",null,1216,{"v":10247,"d":"10,247"},16,"-",795,{"v":247.04,"d":"247.0"},{"v":56,"d":"56.00"},2869,3615,1469,2468,3110,1264,9790,12336,5013]
[null,"7ADA308901292B0S",null,1292,{"v":10818,"d":"10,818"},17,"-",795,{"v":262.48,"d":"262.5"},{"v":59.5,"d":"59.50"},3049,3842,1562,2623,3305,1343,10404,13110,5327]
[null,"7ADA308901368B0S",null,1368,{"v":11497,"d":"11,497"},18,"-",795,{"v":277.92,"d":"277.9"},{"v":63,"d":"63.00"},3228,4068,1653,2777,3500,1422,11014,13878,5640]
[null,"7ADA308901444B0S",null,1444,{"v":12068,"d":"12,068"},19,"-",795,{"v":293.36,"d":"293.4"},{"v":66.5,"d":"66.50"},3407,4293,1745,2931,3694,1501,11625,14648,5952]
[null,"7ADA308901520B0S",null,1520,{"v":12747,"d":"12,747"},20,"-",795,308.8,{"v":70,"d":"70.00"},3586,4519,1837,3084,3886,1580,12236,15418,6265]
[null,"7ADA308901596B0S",null,1596,{"v":13319,"d":"13,319"},21,"-",795,{"v":324.24,"d":"324.2"},{"v":73.5,"d":"73.50"},3766,4746,1929,3239,4082,1659,12850,16191,6580]
[null,"7ADA308901672B0S",null,1672,{"v":13998,"d":"13,998"},22,"-",795,{"v":339.68,"d":"339.7"},{"v":77,"d":"77.00"},3945,4971,2020,3393,4276,1738,13461,16961,6893]
[null,"7ADA308901748B0S",null,1748,{"v":14569,"d":"14,569"},23,"-",795,{"v":355.12,"d":"355.1"},{"v":80.5,"d":"80.50"},4124,5197,2112,3547,4470,1817,14072,17731,7205]
[null,"7ADA308901824B0S",null,1824,{"v":15248,"d":"15,248"},24,"-",795,{"v":370.56,"d":"370.6"},{"v":84,"d":"84.00"},4304,5424,2204,3702,4665,1896,14686,18505,7520]
[null,"7ADA308901900B0S",null,1900,{"v":15819,"d":"15,819"},25,"-",795,{"v":386,"d":"386.0"},{"v":87.5,"d":"87.50"},4483,5649,2296,3856,4859,1975,15296,19273,7832]
[null,"7ADA308901976B0S",null,1976,{"v":16498,"d":"16,498"},26,"-",795,{"v":401.44,"d":"401.4"},{"v":91,"d":"91.00"},4662,5875,2387,4010,5053,2054,15907,20043,8145]
[null,"7ADA308902052B0S",null,2052,{"v":17069,"d":"17,069"},27,"-",795,{"v":416.88,"d":"416.9"},{"v":94.5,"d":"94.50"},4842,6101,2480,4165,5248,2133,16521,20817,8459]
[null,"7ADA308902128B0S",null,2128,{"v":17748,"d":"17,748"},28,"-",795,{"v":432.32,"d":"432.3"},{"v":98,"d":"98.00"},5021,6327,2571,4319,5442,2212,17132,21587,8772]
[null,"RETRO AYAKLI"]
[null,"7ADA307680228B0S",768,228,{"v":1798,"d":"1,798"},3,2,600,{"v":39.63,"d":"39.6"},9.15,433,546,222,373,470,191,1478,1863,757]
[null,"7ADA307680304B0S",null,304,{"v":2345,"d":"2,345"},4,2,600,{"v":51.96,"d":"52.0"},{"v":12.2,"d":"12.20"},577,728,296,497,627,255,1969,2481,1009]
[null,"7ADA307680380B0S",null,380,{"v":2819,"d":"2,819"},5,2,600,{"v":64.29,"d":"64.3"},15.25,721,909,370,621,783,318,2461,3101,1261]
[null,"7ADA307680456B0S",null,456,{"v":3323,"d":"3,323"},6,2,600,{"v":76.62,"d":"76.6"},{"v":18.3,"d":"18.30"},865,1090,443,744,938,381,2952,3720,1512]
[null,"7ADA307680532B0S",null,532,{"v":3827,"d":"3,827"},7,2,600,{"v":88.95,"d":"89.0"},21.35,1009,1272,517,868,1094,445,3443,4339,1763]
[null,"7ADA307680608B0S",null,608,{"v":4331,"d":"4,331"},8,2,600,{"v":101.28,"d":"101.3"},{"v":24.4,"d":"24.40"},1153,1453,591,992,1250,508,3935,4959,2015]
[null,"7ADA307680684B0S",null,684,{"v":4835,"d":"4,835"},9,2,600,{"v":113.61,"d":"113.6"},27.45,1297,1635,665,1116,1407,572,4426,5577,2267]
[null,"7ADA307680760B0S",null,760,{"v":5339,"d":"5,339"},10,2,600,{"v":125.94,"d":"125.9"},{"v":30.5,"d":"30.50"},1441,1816,738,1240,1563,635,4917,6196,2518]
[null,"7ADA307680836B0S",null,836,{"v":5843,"d":"5,843"},11,2,600,{"v":138.27,"d":"138.3"},33.55,1586,1999,813,1364,1719,699,5412,6820,2771]
[null,"7ADA307680912B0S",null,912,{"v":6347,"d":"6,347"},12,2,600,150.6,{"v":36.6,"d":"36.60"},1730,2180,886,1488,1875,762,5903,7438,3023]
[null,"7ADA307680988B0S",null,988,{"v":6851,"d":"6,851"},13,3,600,{"v":164.25,"d":"164.3"},39.65,1874,2362,960,1612,2032,826,6395,8058,3275]
[null,"7ADA307681064B0S",null,1064,{"v":7419,"d":"7,419"},14,2,600,{"v":175.26000000000002,"d":"175.3"},{"v":42.7,"d":"42.70"},2018,2543,1034,1736,2188,889,6886,8677,3526]
[null,"7ADA307681140B0S",null,1140,{"v":7923,"d":"7,923"},15,3,600,{"v":188.91000000000003,"d":"188.9"},45.75,2162,2725,1107,1860,2344,953,7377,9296,3778]
[null,"7ADA307681216B0S",null,1216,{"v":8498,"d":"8,498"},16,4,600,{"v":202.56,"d":"202.6"},{"v":48.8,"d":"48.80"},2306,2906,1181,1984,2500,1016,7869,9915,4029]
[null,"7ADA307681292B0S",null,1292,{"v":8931,"d":"8,931"},17,3,600,{"v":213.57,"d":"213.6"},51.85,2450,3087,1255,2107,2655,1079,8360,10534,4281]
[null,"7ADA307681368B0S",null,1368,{"v":9506,"d":"9,506"},18,4,600,{"v":227.22,"d":"227.2"},{"v":54.9,"d":"54.90"},2594,3269,1329,2231,2812,1143,8851,11153,4532]
[null,"7ADA307681444B0S",null,1444,{"v":10080,"d":"10,080"},19,3,600,{"v":238.23000000000002,"d":"238.2"},57.95,2738,3450,1402,2355,2968,1206,9343,11773,4784]
[null,"7ADA307681520B0S",null,1520,{"v":10513,"d":"10,513"},20,4,600,{"v":251.88,"d":"251.9"},{"v":61,"d":"61.00"},2882,3632,1476,2479,3124,1270,9834,12391,5036]
[null,"7ADA307681596B0S",null,1596,{"v":11088,"d":"11,088"},21,3,600,{"v":262.89,"d":"262.9"},64.05,3027,3815,1550,2604,3282,1334,10329,13015,5289]
[null,"7ADA307681672B0S",null,1672,{"v":11521,"d":"11,521"},22,4,600,{"v":276.54,"d":"276.5"},{"v":67.1,"d":"67.10"},3171,3996,1624,2728,3438,1397,10820,13634,5540]
[null,"7ADA307681748B0S",null,1748,{"v":12096,"d":"12,096"},23,3,600,{"v":287.55,"d":"287.6"},70.15,3315,4177,1698,2851,3593,1460,11311,14252,5792]
[null,"7ADA307681824B0S",null,1824,{"v":12529,"d":"12,529"},24,4,600,301.2,{"v":73.2,"d":"73.20"},3459,4359,1772,2975,3749,1524,11803,14872,6044]
[null,"7ADA307681900B0S",null,1900,{"v":13104,"d":"13,104"},25,3,600,{"v":312.21,"d":"312.2"},76.25,3603,4540,1845,3099,3905,1587,12294,15491,6295]
[null,"7ADA307681976B0S",null,1976,{"v":13537,"d":"13,537"},26,4,600,{"v":325.86,"d":"325.9"},{"v":79.3,"d":"79.30"},3747,4722,1919,3223,4061,1651,12785,16110,6546]
[null,"7ADA307682052B0S",null,2052,{"v":14112,"d":"14,112"},27,3,600,{"v":336.87,"d":"336.9"},82.35,3891,4903,1993,3347,4218,1714,13277,16730,6798]
[null,"7ADA307682128B0S",null,2128,{"v":14545,"d":"14,545"},28,4,600,{"v":350.52000000000004,"d":"350.5"},{"v":85.4,"d":"85.40"},4035,5085,2066,3471,4374,1778,13768,17348,7050]
[]
[null,"7ADA309500228B0S",950,228,{"v":2160,"d":"2,160"},3,2,795,{"v":48.739999999999995,"d":"48.7"},{"v":10.5,"d":"10.50"},538,678,276,463,584,238,1836,2314,941]
[null,"7ADA309500304B0S",null,304,{"v":2841,"d":"2,841"},4,2,795,{"v":64.17999999999999,"d":"64.2"},{"v":14,"d":"14.00"},718,905,368,618,779,317,2450,3087,1255]
[null,"7ADA309500380B0S",null,380,{"v":3358,"d":"3,358"},5,2,795,{"v":79.62,"d":"79.6"},{"v":17.5,"d":"17.50"},897,1131,460,772,973,396,3061,3857,1568]
[null,"7ADA309500456B0S",null,456,{"v":3983,"d":"3,983"},6,2,795,{"v":95.06,"d":"95.1"},{"v":21,"d":"21.00"},1076,1356,551,926,1167,475,3672,4627,1881]
[null,"7ADA309500532B0S",null,532,{"v":4608,"d":"4,608"},7,2,795,110.5,{"v":24.5,"d":"24.50"},1256,1583,644,1081,1363,554,4286,5401,2195]
[null,"7ADA309500608B0S",null,608,{"v":5233,"d":"5,233"},8,2,795,{"v":125.94,"d":"125.9"},{"v":28,"d":"28.00"},1435,1809,735,1235,1557,633,4897,6171,2508]
[null,"7ADA309500684B0S",null,684,{"v":5859,"d":"5,859"},9,2,795,{"v":141.38,"d":"141.4"},{"v":31.5,"d":"31.50"},1614,2034,827,1389,1751,712,5507,6939,2820]
[null,"7ADA309500760B0S",null,760,{"v":6484,"d":"6,484"},10,2,795,{"v":156.82,"d":"156.8"},{"v":35,"d":"35.00"},1793,2260,919,1542,1943,790,6118,7709,3133]
[null,"7ADA309500836B0S",null,836,{"v":7109,"d":"7,109"},11,2,795,{"v":172.26,"d":"172.3"},{"v":38.5,"d":"38.50"},1973,2486,1011,1697,2139,869,6732,8483,3447]
[null,"7ADA309500912B0S",null,912,{"v":7734,"d":"7,734"},12,2,795,187.7,{"v":42,"d":"42.00"},2152,2712,1102,1851,2333,948,7343,9253,3760]
[null,"7ADA309500988B0S",null,988,{"v":8359,"d":"8,359"},13,3,795,{"v":204.35,"d":"204.4"},{"v":45.5,"d":"45.50"},2331,2938,1194,2005,2527,1027,7954,10023,4073]
[null,"7ADA309501064B0S",null,1064,{"v":9031,"d":"9,031"},14,2,795,{"v":218.57999999999998,"d":"218.6"},{"v":49,"d":"49.00"},2511,3164,1286,2160,2722,1106,8568,10796,4387]
[null,"7ADA309501140B0S",null,1140,{"v":9657,"d":"9,657"},15,3,795,{"v":235.23,"d":"235.2"},{"v":52.5,"d":"52.50"},2690,3390,1378,2314,2916,1185,9179,11566,4700]
[null,"7ADA309501216B0S",null,1216,{"v":10336,"d":"10,336"},16,4,795,{"v":251.88,"d":"251.9"},{"v":56,"d":"56.00"},2869,3615,1469,2468,3110,1264,9790,12336,5013]
[null,"7ADA309501292B0S",null,1292,{"v":10907,"d":"10,907"},17,3,795,{"v":266.11,"d":"266.1"},{"v":59.5,"d":"59.50"},3049,3842,1562,2623,3305,1343,10404,13110,5327]
[null,"7ADA309501368B0S",null,1368,{"v":11586,"d":"11,586"},18,4,795,{"v":282.76,"d":"282.8"},{"v":63,"d":"63.00"},3228,4068,1653,2777,3500,1422,11014,13878,5640]
[null,"7ADA309501444B0S",null,1444,{"v":12265,"d":"12,265"},19,3,795,{"v":296.99,"d":"297.0"},{"v":66.5,"d":"66.50"},3407,4293,1745,2931,3694,1501,11625,14648,5952]
[null,"7ADA309501520B0S",null,1520,{"v":12836,"d":"12,836"},20,4,795,{"v":313.64,"d":"313.6"},{"v":70,"d":"70.00"},3586,4519,1837,3084,3886,1580,12236,15418,6265]
[null,"7ADA309501596B0S",null,1596,{"v":13515,"d":"13,515"},21,3,795,{"v":327.87,"d":"327.9"},{"v":73.5,"d":"73.50"},3766,4746,1929,3239,4082,1659,12850,16191,6580]
[null,"7ADA309501672B0S",null,1672,{"v":14086,"d":"14,086"},22,4,795,{"v":344.52,"d":"344.5"},{"v":77,"d":"77.00"},3945,4971,2020,3393,4276,1738,13461,16961,6893]
[null,"7ADA309501748B0S",null,1748,{"v":14765,"d":"14,765"},23,3,795,{"v":358.75,"d":"358.8"},{"v":80.5,"d":"80.50"},4124,5197,2112,3547,4470,1817,14072,17731,7205]
[null,"7ADA309501824B0S",null,1824,{"v":15336,"d":"15,336"},24,4,795,375.4,{"v":84,"d":"84.00"},4304,5424,2204,3702,4665,1896,14686,18505,7520]
[null,"7ADA309501900B0S",null,1900,{"v":16015,"d":"16,015"},25,3,795,{"v":389.63,"d":"389.6"},{"v":87.5,"d":"87.50"},4483,5649,2296,3856,4859,1975,15296,19273,7832]
[null,"7ADA309501976B0S",null,1976,{"v":16586,"d":"16,586"},26,4,795,{"v":406.28,"d":"406.3"},{"v":91,"d":"91.00"},4662,5875,2387,4010,5053,2054,15907,20043,8145]
[null,"7ADA309502052B0S",null,2052,{"v":17266,"d":"17,266"},27,3,795,{"v":420.51,"d":"420.5"},{"v":94.5,"d":"94.50"},4842,6101,2480,4165,5248,2133,16521,20817,8459]
[null,"7ADA309502128B0S",null,2128,{"v":17837,"d":"17,837"},28,4,795,{"v":437.15999999999997,"d":"437.2"},{"v":98,"d":"98.00"},5021,6327,2571,4319,5442,2212,17132,21587,8772]
[]
[null,"GENEL BİLGİ"]
[null,"• Liste fiyatları RAL 9010, RAL 7022 astar boyalı veya tercihinize göre boyasız verilmiştir."]
[null,"  Lütfen sipariş esnasında belirtiniz."]
[null,"• Oldukça ağır bir ürün gurubu olduğundan, kargo veya ambar taşımalarında"]
[null,"   teslimatlar dış kapı önüne kadardır."]
[null,"• Fiyatlara KDV ayrıca ilave edilecektir."]
[]
[null,"TEKNİK DETAYLAR"]
[null,"• Malzeme = Demir döküm"]
[null,"• Kolon sayısı = 3"]
[null,"• Maksimum çalışma basıncı = 9 Bar"]
[null,"• Dilim derinliği = 225 mm"]
[null,"• Dilim kalınlığı = 76 mm"]
[null,"• 4X1/2\" Bağlantı ( 2 adet alt,2 adet üst)"]
[null,"• Gruplarda radyatör tapaları ve redüksiyonları bulunur, Purjör bulunmaz."]
[null,"• Duvara montaj konsolları ayrı satılmaktadır."]
[null,"• Vanalar fiyata dahil değildir, beğendiğiniz radyatör vanasını \"Vanalar\" sayfasından seçebilirsiniz."]
[]
[null,"OPSİYONLAR"]
[null,"• Özel son kat beyaz boya, antrasit veya farklı RAL renk seçenekleri"]
[null,"   için liste fiyatına %25 ilave edilir."]
[null,"• Patina boya farkı için liste fiyatına %65 ilave edilir"]
[null,"• Antik ve Nikel kaplama farkı için liste fiyatına %80 ilave edilir"]
[null,"• Altın Varak liste fiyatı = Radyatör fiyatı x7"]
[]
[null,"PAKETLEME DETAYLARI"]
[null,"• Ürünler guruplanmış olarak palet üzerinde sevk edilir."]
[null,"• Çok ağır guruplar, 2-3 veya 4 farklı guruba bölünerek palet üzerinde sevk edilir."]
[null,"• Ağırlığından dolayı, birden fazla guruba bölünmüş radyatörlerin montajı müşterimize aittir."]
[]
[null,"* En güncel teknik veri ve fiyat bilgileri için lütfen web sitemizi ziyaret ediniz. www.radiva.com.tr"]
[]
[null,"* Fiyat listesinde yer alan görseller,teknik resim ve detaylar bilgi içindir."]
[null,"  Radiva Isı Sistemleri San. Ve Tic Ltd. Şti ürün fiyat,görünüş ve teknik detaylarında  "]
[null,"  değişiklik yapma hakkına sahiptir."]

{"sheet":"Döküm Rad Decora","index":41,"n_rows":256,"n_cols":19,"rows_kept":256,"merged":[[0,2,0,4],[0,5,0,18],[1,0,3,0],[1,2,2,2],[1,3,2,3],[1,4,2,4],[1,5,2,5],[1,6,2,6],[1,7,2,7],[1,8,2,8],[1,9,2,9],[1,10,2,12],[1,13,2,15],[1,16,2,18],[2,1,3,1],[5,0,29,0],[5,2,30,2],[32,0,56,0],[32,2,57,2],[59,0,83,0],[59,2,84,2],[86,0,110,0],[86,2,111,2],[113,0,137,0],[113,2,138,2],[140,0,164,0],[140,2,165,2],[167,0,191,0],[167,2,192,2],[194,0,218,0],[194,2,219,2],[221,1,221,10],[222,1,222,10],[224,1,224,10],[225,1,225,10],[226,1,226,12],[228,1,228,10],[229,1,229,10],[230,1,230,10],[231,1,231,10],[232,1,232,10],[234,1,234,10],[235,1,235,10],[236,1,236,10],[237,1,237,11],[239,1,239,10],[240,1,240,5],[241,1,241,2],[242,1,242,10],[243,1,243,10],[244,1,244,10],[246,1,246,10],[247,1,247,10],[248,1,248,10],[249,1,249,10],[250,1,250,3],[251,1,251,5],[253,1,253,5],[254,1,254,5],[255,1,255,3]]}
[null,null,"DÖKÜM RADYATÖR \nDECORA (2 Kolon)",null,null,"2018/1 Sirküler No: S18102901"]
["ÜRÜN \nFOTOĞRAFI",null,"YÜKSEKLİK","GENİŞLİK","FİYAT","DİLİM\nSAYISI","TOPLAM DİLİM İÇERİSİNDEKİ AYAK SAYISI","AKS\nARASI","ÜRÜN\nAĞIRLIĞI ","SU\nHACMİ ","ISIL GÜÇ (Watt)",null,null,"ISIL GÜÇ  (Kcal/h)",null,null,"ISIL GÜÇ (Btu)"]
[null,"ÜRÜN KODU"]
[null,null,"mm.","mm.","TL","Adet","Adet","mm.","kg.","lt.","75-65/20 ∆t=50°C","90-70/20 ∆t=60°C","55-45/20 ∆t=30°C","75-65/20 ∆t=50°C","90-70/20 ∆t=60°C","55-45/20 ∆t=30°C","75-65/20 ∆t=50°C","90-70/20 ∆t=60°C","55-45/20 ∆t=30°C"]
[]
[null,"7ADA204500228B0S",450,228,{"v":1051,"d":"1,051"},3,"-",350,{"v":23.19,"d":"23.2"},5.49,221,279,114,191,241,98,755,952,387]
[null,"7ADA204500304B0S",null,304,{"v":1370,"d":"1,370"},4,"-",350,{"v":30.92,"d":"30.9"},7.32,294,371,151,253,319,130,1004,1266,515]
[null,"7ADA204500380B0S",null,380,{"v":1689,"d":"1,689"},5,"-",350,{"v":38.650000000000006,"d":"38.7"},9.15,368,464,189,317,400,163,1256,1583,644]
[null,"7ADA204500456B0S",null,456,{"v":2007,"d":"2,007"},6,"-",350,{"v":46.38,"d":"46.4"},10.98,441,556,226,380,479,195,1505,1897,771]
[null,"7ADA204500532B0S",null,532,{"v":2326,"d":"2,326"},7,"-",350,{"v":54.11,"d":"54.1"},12.81,515,649,264,443,559,227,1758,2216,901]
[null,"7ADA204500608B0S",null,608,{"v":2645,"d":"2,645"},8,"-",350,{"v":61.84,"d":"61.8"},14.64,588,741,302,506,638,260,2007,2529,1028]
[null,"7ADA204500684B0S",null,684,{"v":2963,"d":"2,963"},9,"-",350,{"v":69.57000000000001,"d":"69.6"},16.47,662,835,339,570,719,292,2259,2847,1157]
[null,"7ADA204500760B0S",null,760,{"v":3282,"d":"3,282"},10,"-",350,{"v":77.30000000000001,"d":"77.3"},{"v":18.3,"d":"18.30"},735,927,377,633,798,325,2508,3161,1285]
[null,"7ADA204500836B0S",null,836,{"v":3600,"d":"3,600"},11,"-",350,{"v":85.03,"d":"85.0"},{"v":20.130000000000003,"d":"20.13"},809,1020,415,696,877,357,2761,3479,1414]
[null,"7ADA204500912B0S",null,912,{"v":3919,"d":"3,919"},12,"-",350,{"v":92.76,"d":"92.8"},21.96,882,1112,452,759,957,389,3010,3793,1542]
[null,"7ADA204500988B0S",null,988,{"v":4271,"d":"4,271"},13,"-",350,{"v":100.49000000000001,"d":"100.5"},23.79,956,1205,490,823,1037,422,3262,4111,1671]
[null,"7ADA204501064B0S",null,1064,{"v":4556,"d":"4,556"},14,"-",350,{"v":108.22,"d":"108.2"},25.62,1029,1297,527,885,1116,454,3511,4424,1798]
[null,"7ADA204501140B0S",null,1140,{"v":4908,"d":"4,908"},15,"-",350,{"v":115.95,"d":"116.0"},{"v":27.450000000000003,"d":"27.45"},1103,1390,565,949,1196,486,3764,4743,1928]
[null,"7ADA204501216B0S",null,1216,{"v":5260,"d":"5,260"},16,"-",350,{"v":123.68,"d":"123.7"},29.28,1176,1482,603,1012,1276,519,4013,5057,2055]
[null,"7ADA204501292B0S",null,1292,{"v":5545,"d":"5,545"},17,"-",350,{"v":131.41,"d":"131.4"},31.11,1250,1575,640,1075,1355,551,4265,5374,2184]
[null,"7ADA204501368B0S",null,1368,{"v":5898,"d":"5,898"},18,"-",350,{"v":139.14000000000001,"d":"139.1"},32.94,1323,1667,678,1138,1434,583,4515,5689,2312]
[null,"7ADA204501444B0S",null,1444,{"v":6183,"d":"6,183"},19,"-",350,{"v":146.87,"d":"146.9"},34.77,1397,1761,716,1202,1515,616,4767,6007,2441]
[null,"7ADA204501520B0S",null,1520,{"v":6535,"d":"6,535"},20,"-",350,{"v":154.60000000000002,"d":"154.6"},{"v":36.6,"d":"36.60"},1470,1853,753,1265,1594,648,5016,6321,2569]
[null,"7ADA204501596B0S",null,1596,{"v":6820,"d":"6,820"},21,"-",350,{"v":162.33,"d":"162.3"},38.43,1544,1946,791,1328,1674,680,5269,6639,2698]
[null,"7ADA204501672B0S",null,1672,{"v":7172,"d":"7,172"},22,"-",350,{"v":170.06,"d":"170.1"},{"v":40.260000000000005,"d":"40.26"},1617,2038,828,1391,1753,713,5518,6953,2826]
[null,"7ADA204501748B0S",null,1748,{"v":7457,"d":"7,457"},23,"-",350,{"v":177.79000000000002,"d":"177.8"},42.09,1691,2131,866,1455,1834,745,5770,7271,2955]
[null,"7ADA204501824B0S",null,1824,{"v":7809,"d":"7,809"},24,"-",350,{"v":185.52,"d":"185.5"},43.92,1764,2223,904,1518,1913,778,6019,7584,3082]
[null,"7ADA204501900B0S",null,1900,{"v":8094,"d":"8,094"},25,"-",350,{"v":193.25,"d":"193.3"},45.75,1838,2316,942,1581,1993,810,6272,7903,3212]
[null,"7ADA204501976B0S",null,1976,{"v":8447,"d":"8,447"},26,"-",350,{"v":200.98000000000002,"d":"201.0"},47.58,1911,2408,979,1644,2072,842,6521,8217,3339]
[null,"7ADA204502052B0S",null,2052,{"v":8732,"d":"8,732"},27,"-",350,{"v":208.71,"d":"208.7"},{"v":49.410000000000004,"d":"49.41"},1985,2502,1017,1708,2153,875,6773,8534,3468]
[null,"7ADA204502128B0S",null,2128,{"v":9084,"d":"9,084"},28,"-",350,{"v":216.44,"d":"216.4"},51.24,2058,2594,1054,1770,2231,907,7022,8848,3596]
[]
[null,"7ADA206000228B0S",600,228,{"v":1369,"d":"1,369"},3,"-",500,{"v":32.82,"d":"32.8"},{"v":6.540000000000001,"d":"6.54"},317,400,163,273,344,140,1082,1364,554]
[null,"7ADA206000304B0S",null,304,{"v":1786,"d":"1,786"},4,"-",500,{"v":43.76,"d":"43.8"},8.72,422,532,217,363,458,186,1440,1815,738]
[null,"7ADA206000380B0S",null,380,{"v":2204,"d":"2,204"},5,"-",500,{"v":54.699999999999996,"d":"54.7"},{"v":10.9,"d":"10.90"},527,665,270,454,573,233,1799,2267,922]
[null,"7ADA206000456B0S",null,456,{"v":2622,"d":"2,622"},6,"-",500,{"v":65.64,"d":"65.6"},{"v":13.080000000000002,"d":"13.08"},633,798,325,545,687,280,2160,2722,1106]
[null,"7ADA206000532B0S",null,532,{"v":3039,"d":"3,039"},7,"-",500,{"v":76.58,"d":"76.6"},{"v":15.260000000000002,"d":"15.26"},738,930,378,635,801,326,2519,3174,1290]
[null,"7ADA206000608B0S",null,608,{"v":3457,"d":"3,457"},8,"-",500,{"v":87.52,"d":"87.5"},17.44,844,1064,433,726,915,372,2880,3629,1475]
[null,"7ADA206000684B0S",null,684,{"v":3875,"d":"3,875"},9,"-",500,{"v":98.46,"d":"98.5"},19.62,949,1196,486,817,1030,419,3238,4080,1658]
[null,"7ADA206000760B0S",null,760,{"v":4292,"d":"4,292"},10,"-",500,{"v":109.39999999999999,"d":"109.4"},{"v":21.8,"d":"21.80"},1054,1329,540,907,1143,465,3597,4533,1842]
[null,"7ADA206000836B0S",null,836,{"v":4710,"d":"4,710"},11,"-",500,{"v":120.33999999999999,"d":"120.3"},23.98,1160,1462,594,998,1258,511,3958,4988,2027]
[null,"7ADA206000912B0S",null,912,{"v":5127,"d":"5,127"},12,"-",500,{"v":131.28,"d":"131.3"},{"v":26.160000000000004,"d":"26.16"},1265,1594,648,1088,1371,558,4317,5440,2211]
[null,"7ADA206000988B0S",null,988,{"v":5589,"d":"5,589"},13,"-",500,{"v":142.22,"d":"142.2"},{"v":28.340000000000003,"d":"28.34"},1371,1728,702,1180,1487,605,4678,5895,2396]
[null,"7ADA206001064B0S",null,1064,{"v":5963,"d":"5,963"},14,"-",500,{"v":153.16,"d":"153.2"},{"v":30.520000000000003,"d":"30.52"},1476,1860,756,1270,1601,651,5037,6347,2579]
[null,"7ADA206001140B0S",null,1140,{"v":6424,"d":"6,424"},15,"-",500,164.1,{"v":32.7,"d":"32.70"},1581,1993,810,1360,1714,697,5395,6798,2763]
[null,"7ADA206001216B0S",null,1216,{"v":6886,"d":"6,886"},16,"-",500,{"v":175.04,"d":"175.0"},34.88,1687,2126,864,1451,1829,743,5757,7254,2948]
[null,"7ADA206001292B0S",null,1292,{"v":7260,"d":"7,260"},17,"-",500,{"v":185.98,"d":"186.0"},37.06,1792,2258,918,1542,1943,790,6115,7705,3131]
[null,"7ADA206001368B0S",null,1368,{"v":7721,"d":"7,721"},18,"-",500,{"v":196.92,"d":"196.9"},39.24,1898,2392,972,1633,2058,837,6476,8160,3316]
[null,"7ADA206001444B0S",null,1444,{"v":8095,"d":"8,095"},19,"-",500,{"v":207.85999999999999,"d":"207.9"},41.42,2003,2524,1026,1723,2171,883,6835,8613,3500]
[null,"7ADA206001520B0S",null,1520,{"v":8556,"d":"8,556"},20,"-",500,{"v":218.79999999999998,"d":"218.8"},{"v":43.6,"d":"43.60"},2108,2657,1080,1813,2285,929,7193,9064,3683]
[null,"7ADA206001596B0S",null,1596,{"v":8930,"d":"8,930"},21,"-",500,{"v":229.73999999999998,"d":"229.7"},45.78,2214,2790,1134,1905,2401,976,7555,9520,3869]
[null,"7ADA206001672B0S",null,1672,{"v":9392,"d":"9,392"},22,"-",500,{"v":240.67999999999998,"d":"240.7"},47.96,2319,2922,1188,1995,2514,1022,7913,9971,4052]
[null,"7ADA206001748B0S",null,1748,{"v":9765,"d":"9,765"},23,"-",500,{"v":251.61999999999998,"d":"251.6"},50.14,2425,3056,1242,2086,2629,1069,8275,10427,4237]
[null,"7ADA206001824B0S",null,1824,{"v":10227,"d":"10,227"},24,"-",500,{"v":262.56,"d":"262.6"},{"v":52.32000000000001,"d":"52.32"},2530,3188,1296,2176,2742,1115,8633,10878,4421]
[null,"7ADA206001900B0S",null,1900,{"v":10601,"d":"10,601"},25,"-",500,273.5,{"v":54.50000000000001,"d":"54.50"},2635,3321,1350,2267,2857,1161,8991,11329,4604]
[null,"7ADA206001976B0S",null,1976,{"v":11063,"d":"11,063"},26,"-",500,{"v":284.44,"d":"284.4"},{"v":56.68000000000001,"d":"56.68"},2741,3454,1404,2358,2972,1208,9353,11785,4789]
[null,"7ADA206002052B0S",null,2052,{"v":11436,"d":"11,436"},27,"-",500,{"v":295.38,"d":"295.4"},{"v":58.86000000000001,"d":"58.86"},2846,3586,1458,2448,3085,1254,9711,12236,4973]
[null,"7ADA206002128B0S",null,2128,{"v":11898,"d":"11,898"},28,"-",500,{"v":306.32,"d":"306.3"},{"v":61.040000000000006,"d":"61.04"},2952,3720,1512,2539,3200,1300,10073,12692,5158]
[]
[null,"7ADA207000228B0S",700,228,{"v":1561,"d":"1,561"},3,"-",600,{"v":34.650000000000006,"d":"34.7"},7.92,361,455,185,311,392,160,1232,1553,631]
[null,"7ADA207000304B0S",null,304,{"v":2022,"d":"2,022"},4,"-",600,46.2,10.56,482,608,247,415,523,213,1645,2073,843]
[null,"7ADA207000380B0S",null,380,{"v":2484,"d":"2,484"},5,"-",600,{"v":57.75,"d":"57.8"},{"v":13.200000000000001,"d":"13.20"},602,759,309,518,653,266,2055,2590,1053]
[null,"7ADA207000456B0S",null,456,{"v":2946,"d":"2,946"},6,"-",600,{"v":69.30000000000001,"d":"69.3"},15.84,722,910,370,621,783,318,2464,3105,1262]
[null,"7ADA207000532B0S",null,532,{"v":3407,"d":"3,407"},7,"-",600,{"v":80.85000000000001,"d":"80.9"},18.48,843,1063,432,725,914,372,2877,3626,1474]
[null,"7ADA207000608B0S",null,608,{"v":3869,"d":"3,869"},8,"-",600,92.4,21.12,963,1214,494,829,1045,425,3286,4141,1683]
[null,"7ADA207000684B0S",null,684,{"v":4330,"d":"4,330"},9,"-",600,{"v":103.95,"d":"104.0"},23.76,1083,1365,555,932,1175,478,3696,4657,1893]
[null,"7ADA207000760B0S",null,760,{"v":4792,"d":"4,792"},10,"-",600,115.5,{"v":26.400000000000002,"d":"26.40"},1203,1516,616,1035,1305,530,4105,5173,2102]
[null,"7ADA207000836B0S",null,836,{"v":5254,"d":"5,254"},11,"-",600,{"v":127.05000000000001,"d":"127.1"},{"v":29.040000000000003,"d":"29.04"},1324,1669,678,1139,1436,584,4518,5693,2314]
[null,"7ADA207000912B0S",null,912,{"v":5716,"d":"5,716"},12,"-",600,{"v":138.60000000000002,"d":"138.6"},31.68,1444,1820,740,1242,1565,636,4927,6209,2523]
[null,"7ADA207000988B0S",null,988,{"v":6251,"d":"6,251"},13,"-",600,{"v":150.15,"d":"150.2"},34.32,1564,1971,801,1346,1696,690,5337,6725,2733]
[null,"7ADA207001064B0S",null,1064,{"v":6639,"d":"6,639"},14,"-",600,{"v":161.70000000000002,"d":"161.7"},36.96,1685,2124,863,1450,1827,743,5750,7245,2944]
[null,"7ADA207001140B0S",null,1140,{"v":7174,"d":"7,174"},15,"-",600,{"v":173.25,"d":"173.3"},{"v":39.6,"d":"39.60"},1805,2275,925,1553,1957,796,6159,7761,3154]
[null,"7ADA207001216B0S",null,1216,{"v":7710,"d":"7,710"},16,"-",600,184.8,42.24,1925,2426,986,1656,2087,848,6569,8277,3364]
[null,"7ADA207001292B0S",null,1292,{"v":8098,"d":"8,098"},17,"-",600,{"v":196.35000000000002,"d":"196.4"},44.88,2046,2578,1048,1760,2218,902,6981,8797,3575]
[null,"7ADA207001368B0S",null,1368,{"v":8633,"d":"8,633"},18,"-",600,207.9,47.52,2166,2730,1109,1863,2348,954,7391,9313,3785]
[null,"7ADA207001444B0S",null,1444,{"v":9021,"d":"9,021"},19,"-",600,{"v":219.45000000000002,"d":"219.5"},{"v":50.160000000000004,"d":"50.16"},2286,2881,1171,1966,2478,1007,7800,9828,3994]
[null,"7ADA207001520B0S",null,1520,{"v":9556,"d":"9,556"},20,"-",600,{"v":231,"d":"231.0"},{"v":52.800000000000004,"d":"52.80"},2406,3032,1232,2070,2609,1060,8210,10345,4204]
[null,"7ADA207001596B0S",null,1596,{"v":9944,"d":"9,944"},21,"-",600,{"v":242.55,"d":"242.6"},{"v":55.440000000000005,"d":"55.44"},2527,3185,1294,2174,2740,1114,8623,10865,4415]
[null,"7ADA207001672B0S",null,1672,{"v":10480,"d":"10,480"},22,"-",600,{"v":254.10000000000002,"d":"254.1"},{"v":58.080000000000005,"d":"58.08"},2647,3336,1356,2277,2870,1166,9032,11381,4625]
[null,"7ADA207001748B0S",null,1748,{"v":10867,"d":"10,867"},23,"-",600,{"v":265.65000000000003,"d":"265.7"},{"v":60.720000000000006,"d":"60.72"},2767,3487,1417,2380,2999,1219,9442,11897,4835]
[null,"7ADA207001824B0S",null,1824,{"v":11403,"d":"11,403"},24,"-",600,{"v":277.20000000000005,"d":"277.2"},63.36,2888,3639,1479,2484,3130,1272,9854,12417,5046]
[null,"7ADA207001900B0S",null,1900,{"v":11791,"d":"11,791"},25,"-",600,{"v":288.75,"d":"288.8"},{"v":66,"d":"66.00"},3008,3791,1541,2587,3260,1325,10264,12933,5256]
[null,"7ADA207001976B0S",null,1976,{"v":12326,"d":"12,326"},26,"-",600,300.3,68.64,3128,3942,1602,2691,3391,1378,10673,13448,5465]
[null,"7ADA207002052B0S",null,2052,{"v":12714,"d":"12,714"},27,"-",600,{"v":311.85,"d":"311.9"},71.28,3249,4094,1664,2795,3522,1432,11086,13969,5677]
[null,"7ADA207002128B0S",null,2128,{"v":13250,"d":"13,250"},28,"-",600,{"v":323.40000000000003,"d":"323.4"},73.92,3369,4245,1725,2898,3652,1484,11496,14485,5886]
[]
[null,"7ADA208950228B0S",895,228,{"v":1854,"d":"1,854"},3,"-",795,{"v":45.78,"d":"45.8"},10.05,445,561,228,383,483,197,1519,1914,778]
[null,"7ADA208950304B0S",null,304,{"v":2427,"d":"2,427"},4,"-",795,{"v":61.04,"d":"61.0"},{"v":13.4,"d":"13.40"},593,748,304,510,643,262,2024,2551,1037]
[null,"7ADA208950380B0S",null,380,{"v":2999,"d":"2,999"},5,"-",795,76.3,16.75,741,934,380,638,804,327,2529,3187,1295]
[null,"7ADA208950456B0S",null,456,{"v":3571,"d":"3,571"},6,"-",795,{"v":91.56,"d":"91.6"},{"v":20.1,"d":"20.10"},889,1121,456,765,964,392,3034,3823,1554]
[null,"7ADA208950532B0S",null,532,{"v":4144,"d":"4,144"},7,"-",795,{"v":106.82,"d":"106.8"},23.45,1037,1307,531,892,1124,457,3539,4460,1812]
[null,"7ADA208950608B0S",null,608,{"v":4716,"d":"4,716"},8,"-",795,{"v":122.08,"d":"122.1"},{"v":26.8,"d":"26.80"},1185,1494,607,1020,1286,523,4044,5096,2071]
[null,"7ADA208950684B0S",null,684,{"v":5289,"d":"5,289"},9,"-",795,{"v":137.34,"d":"137.3"},{"v":30.150000000000002,"d":"30.15"},1333,1680,683,1147,1446,588,4549,5732,2330]
[null,"7ADA208950760B0S",null,760,{"v":5861,"d":"5,861"},10,"-",795,152.6,{"v":33.5,"d":"33.50"},1481,1867,759,1274,1606,653,5054,6369,2588]
[null,"7ADA208950836B0S",null,836,{"v":6433,"d":"6,433"},11,"-",795,{"v":167.85999999999999,"d":"167.9"},36.85,1630,2054,835,1402,1767,718,5562,7009,2848]
[null,"7ADA208950912B0S",null,912,{"v":7006,"d":"7,006"},12,"-",795,{"v":183.12,"d":"183.1"},{"v":40.2,"d":"40.20"},1778,2241,911,1530,1928,784,6067,7645,3107]
[null,"7ADA208950988B0S",null,988,{"v":7633,"d":"7,633"},13,"-",795,{"v":198.38,"d":"198.4"},{"v":43.550000000000004,"d":"43.55"},1926,2427,987,1657,2088,849,6572,8281,3365]
[null,"7ADA208951064B0S",null,1064,{"v":8151,"d":"8,151"},14,"-",795,{"v":213.64,"d":"213.6"},{"v":46.9,"d":"46.90"},2074,2614,1062,1784,2248,914,7077,8918,3624]
[null,"7ADA208951140B0S",null,1140,{"v":8778,"d":"8,778"},15,"-",795,228.9,50.25,2222,2800,1138,1911,2408,979,7582,9554,3882]
[null,"7ADA208951216B0S",null,1216,{"v":9405,"d":"9,405"},16,"-",795,{"v":244.16,"d":"244.2"},{"v":53.6,"d":"53.60"},2370,2987,1214,2039,2570,1044,8087,10190,4141]
[null,"7ADA208951292B0S",null,1292,{"v":9922,"d":"9,922"},17,"-",795,{"v":259.42,"d":"259.4"},56.95,2518,3173,1290,2166,2730,1109,8592,10826,4400]
[null,"7ADA208951368B0S",null,1368,{"v":10550,"d":"10,550"},18,"-",795,{"v":274.68,"d":"274.7"},{"v":60.300000000000004,"d":"60.30"},2666,3360,1365,2293,2890,1175,9097,11463,4658]
[null,"7ADA208951444B0S",null,1444,{"v":11067,"d":"11,067"},19,"-",795,{"v":289.94,"d":"289.9"},63.65,2814,3546,1441,2421,3051,1240,9602,12099,4917]
[null,"7ADA208951520B0S",null,1520,{"v":11694,"d":"11,694"},20,"-",795,305.2,{"v":67,"d":"67.00"},2962,3733,1517,2548,3211,1305,10107,12735,5175]
[null,"7ADA208951596B0S",null,1596,{"v":12212,"d":"12,212"},21,"-",795,{"v":320.46,"d":"320.5"},{"v":70.35000000000001,"d":"70.35"},3111,3920,1593,2676,3372,1371,10615,13375,5435]
[null,"7ADA208951672B0S",null,1672,{"v":12839,"d":"12,839"},22,"-",795,{"v":335.71999999999997,"d":"335.7"},{"v":73.7,"d":"73.70"},3259,4107,1669,2803,3532,1436,11120,14012,5694]
[null,"7ADA208951748B0S",null,1748,{"v":13357,"d":"13,357"},23,"-",795,{"v":350.98,"d":"351.0"},77.05,3407,4293,1745,2931,3694,1501,11625,14648,5952]
[null,"7ADA208951824B0S",null,1824,{"v":13984,"d":"13,984"},24,"-",795,{"v":366.24,"d":"366.2"},{"v":80.4,"d":"80.40"},3555,4480,1821,3058,3854,1566,12130,15284,6211]
[null,"7ADA208951900B0S",null,1900,{"v":14502,"d":"14,502"},25,"-",795,381.5,83.75,3703,4666,1896,3185,4014,1631,12635,15921,6470]
[null,"7ADA208951976B0S",null,1976,{"v":15129,"d":"15,129"},26,"-",795,{"v":396.76,"d":"396.8"},{"v":87.10000000000001,"d":"87.10"},3851,4853,1972,3312,4174,1696,13140,16557,6728]
[null,"7ADA208952052B0S",null,2052,{"v":15647,"d":"15,647"},27,"-",795,{"v":412.02,"d":"412.0"},90.45,3999,5039,2048,3440,4335,1762,13645,17193,6987]
[null,"7ADA208952128B0S",null,2128,{"v":16274,"d":"16,274"},28,"-",795,{"v":427.28,"d":"427.3"},{"v":93.8,"d":"93.80"},4147,5226,2124,3567,4495,1827,14150,17829,7245]
[null,"DECORA AYAKLI"]
[null,"7ADA205100228B0S",510,228,{"v":1104,"d":"1,104"},3,2,350,{"v":25.13,"d":"25.1"},5.49,221,279,114,191,241,98,755,952,387]
[null,"7ADA205100304B0S",null,304,{"v":1448,"d":"1,448"},4,2,350,{"v":32.86,"d":"32.9"},7.32,294,371,151,253,319,130,1004,1266,515]
[null,"7ADA205100380B0S",null,380,{"v":1743,"d":"1,743"},5,2,350,{"v":40.59,"d":"40.6"},9.15,368,464,189,317,400,163,1256,1583,644]
[null,"7ADA205100456B0S",null,456,{"v":2062,"d":"2,062"},6,2,350,{"v":48.32,"d":"48.3"},10.98,441,556,226,380,479,195,1505,1897,771]
[null,"7ADA205100532B0S",null,532,{"v":2380,"d":"2,380"},7,2,350,{"v":56.050000000000004,"d":"56.1"},12.81,515,649,264,443,559,227,1758,2216,901]
[null,"7ADA205100608B0S",null,608,{"v":2699,"d":"2,699"},8,2,350,{"v":63.78,"d":"63.8"},14.64,588,741,302,506,638,260,2007,2529,1028]
[null,"7ADA205100684B0S",null,684,{"v":3017,"d":"3,017"},9,2,350,{"v":71.50999999999999,"d":"71.5"},16.47,662,835,339,570,719,292,2259,2847,1157]
[null,"7ADA205100760B0S",null,760,{"v":3336,"d":"3,336"},10,2,350,{"v":79.24000000000001,"d":"79.2"},{"v":18.3,"d":"18.30"},735,927,377,633,798,325,2508,3161,1285]
[null,"7ADA205100836B0S",null,836,{"v":3655,"d":"3,655"},11,2,350,{"v":86.97,"d":"87.0"},{"v":20.130000000000003,"d":"20.13"},809,1020,415,696,877,357,2761,3479,1414]
[null,"7ADA205100912B0S",null,912,{"v":3973,"d":"3,973"},12,2,350,{"v":94.70000000000002,"d":"94.7"},21.96,882,1112,452,759,957,389,3010,3793,1542]
[null,"7ADA205100988B0S",null,988,{"v":4292,"d":"4,292"},13,3,350,103.4,23.79,956,1205,490,823,1037,422,3262,4111,1671]
[null,"7ADA205101064B0S",null,1064,{"v":4638,"d":"4,638"},14,2,350,{"v":110.16,"d":"110.2"},25.62,1029,1297,527,885,1116,454,3511,4424,1798]
[null,"7ADA205101140B0S",null,1140,{"v":4956,"d":"4,956"},15,3,350,{"v":118.86,"d":"118.9"},{"v":27.450000000000003,"d":"27.45"},1103,1390,565,949,1196,486,3764,4743,1928]
[null,"7ADA205101216B0S",null,1216,{"v":5308,"d":"5,308"},16,4,350,{"v":127.56,"d":"127.6"},29.28,1176,1482,603,1012,1276,519,4013,5057,2055]
[null,"7ADA205101292B0S",null,1292,{"v":5593,"d":"5,593"},17,3,350,{"v":134.32,"d":"134.3"},31.11,1250,1575,640,1075,1355,551,4265,5374,2184]
[null,"7ADA205101368B0S",null,1368,{"v":5945,"d":"5,945"},18,4,350,{"v":143.01999999999998,"d":"143.0"},32.94,1323,1667,678,1138,1434,583,4515,5689,2312]
[null,"7ADA205101444B0S",null,1444,{"v":6297,"d":"6,297"},19,3,350,{"v":149.78,"d":"149.8"},34.77,1397,1761,716,1202,1515,616,4767,6007,2441]
[null,"7ADA205101520B0S",null,1520,{"v":6582,"d":"6,582"},20,4,350,{"v":158.48000000000002,"d":"158.5"},{"v":36.6,"d":"36.60"},1470,1853,753,1265,1594,648,5016,6321,2569]
[null,"7ADA205101596B0S",null,1596,{"v":6935,"d":"6,935"},21,3,350,{"v":165.24,"d":"165.2"},38.43,1544,1946,791,1328,1674,680,5269,6639,2698]
[null,"7ADA205101672B0S",null,1672,{"v":7220,"d":"7,220"},22,4,350,{"v":173.94,"d":"173.9"},{"v":40.260000000000005,"d":"40.26"},1617,2038,828,1391,1753,713,5518,6953,2826]
[null,"7ADA205101748B0S",null,1748,{"v":7572,"d":"7,572"},23,3,350,{"v":180.70000000000002,"d":"180.7"},42.09,1691,2131,866,1455,1834,745,5770,7271,2955]
[null,"7ADA205101824B0S",null,1824,{"v":7857,"d":"7,857"},24,4,350,{"v":189.40000000000003,"d":"189.4"},43.92,1764,2223,904,1518,1913,778,6019,7584,3082]
[null,"7ADA205101900B0S",null,1900,{"v":8209,"d":"8,209"},25,3,350,{"v":196.16,"d":"196.2"},45.75,1838,2316,942,1581,1993,810,6272,7903,3212]
[null,"7ADA205101976B0S",null,1976,{"v":8494,"d":"8,494"},26,4,350,{"v":204.86,"d":"204.9"},47.58,1911,2408,979,1644,2072,842,6521,8217,3339]
[null,"7ADA205102052B0S",null,2052,{"v":8846,"d":"8,846"},27,3,350,{"v":211.62,"d":"211.6"},{"v":49.410000000000004,"d":"49.41"},1985,2502,1017,1708,2153,875,6773,8534,3468]
[null,"7ADA205102128B0S",null,2128,{"v":9132,"d":"9,132"},28,4,350,{"v":220.32,"d":"220.3"},51.24,2058,2594,1054,1770,2231,907,7022,8848,3596]
[]
[null,"7ADA206600228B0S",660,228,{"v":1456,"d":"1,456"},3,2,500,{"v":34.94,"d":"34.9"},{"v":6.540000000000001,"d":"6.54"},317,400,163,273,344,140,1082,1364,554]
[null,"7ADA206600304B0S",null,304,{"v":1908,"d":"1,908"},4,2,500,{"v":45.879999999999995,"d":"45.9"},8.72,422,532,217,363,458,186,1440,1815,738]
[null,"7ADA206600380B0S",null,380,{"v":2280,"d":"2,280"},5,2,500,{"v":56.82,"d":"56.8"},{"v":10.9,"d":"10.90"},527,665,270,454,573,233,1799,2267,922]
[null,"7ADA206600456B0S",null,456,{"v":2698,"d":"2,698"},6,2,500,{"v":67.75999999999999,"d":"67.8"},{"v":13.080000000000002,"d":"13.08"},633,798,325,545,687,280,2160,2722,1106]
[null,"7ADA206600532B0S",null,532,{"v":3115,"d":"3,115"},7,2,500,{"v":78.69999999999999,"d":"78.7"},{"v":15.260000000000002,"d":"15.26"},738,930,378,635,801,326,2519,3174,1290]
[null,"7ADA206600608B0S",null,608,{"v":3533,"d":"3,533"},8,2,500,{"v":89.64,"d":"89.6"},17.44,844,1064,433,726,915,372,2880,3629,1475]
[null,"7ADA206600684B0S",null,684,{"v":3951,"d":"3,951"},9,2,500,{"v":100.58,"d":"100.6"},19.62,949,1196,486,817,1030,419,3238,4080,1658]
[null,"7ADA206600760B0S",null,760,{"v":4368,"d":"4,368"},10,2,500,{"v":111.52,"d":"111.5"},{"v":21.8,"d":"21.80"},1054,1329,540,907,1143,465,3597,4533,1842]
[null,"7ADA206600836B0S",null,836,{"v":4786,"d":"4,786"},11,2,500,{"v":122.46,"d":"122.5"},23.98,1160,1462,594,998,1258,511,3958,4988,2027]
[null,"7ADA206600912B0S",null,912,{"v":5203,"d":"5,203"},12,2,500,{"v":133.39999999999998,"d":"133.4"},{"v":26.160000000000004,"d":"26.16"},1265,1594,648,1088,1371,558,4317,5440,2211]
[null,"7ADA206600988B0S",null,988,{"v":5621,"d":"5,621"},13,3,500,{"v":145.39999999999998,"d":"145.4"},{"v":28.340000000000003,"d":"28.34"},1371,1728,702,1180,1487,605,4678,5895,2396]
[null,"7ADA206601064B0S",null,1064,{"v":6077,"d":"6,077"},14,2,500,{"v":155.28,"d":"155.3"},{"v":30.520000000000003,"d":"30.52"},1476,1860,756,1270,1601,651,5037,6347,2579]
[null,"7ADA206601140B0S",null,1140,{"v":6494,"d":"6,494"},15,3,500,{"v":167.28,"d":"167.3"},{"v":32.7,"d":"32.70"},1581,1993,810,1360,1714,697,5395,6798,2763]
[null,"7ADA206601216B0S",null,1216,{"v":6956,"d":"6,956"},16,4,500,{"v":179.28,"d":"179.3"},34.88,1687,2126,864,1451,1829,743,5757,7254,2948]
[null,"7ADA206601292B0S",null,1292,{"v":7329,"d":"7,329"},17,3,500,{"v":189.16,"d":"189.2"},37.06,1792,2258,918,1542,1943,790,6115,7705,3131]
[null,"7ADA206601368B0S",null,1368,{"v":7791,"d":"7,791"},18,4,500,{"v":201.16,"d":"201.2"},39.24,1898,2392,972,1633,2058,837,6476,8160,3316]
[null,"7ADA206601444B0S",null,1444,{"v":8253,"d":"8,253"},19,3,500,{"v":211.04,"d":"211.0"},41.42,2003,2524,1026,1723,2171,883,6835,8613,3500]
[null,"7ADA206601520B0S",null,1520,{"v":8626,"d":"8,626"},20,4,500,{"v":223.04,"d":"223.0"},{"v":43.6,"d":"43.60"},2108,2657,1080,1813,2285,929,7193,9064,3683]
[null,"7ADA206601596B0S",null,1596,{"v":9088,"d":"9,088"},21,3,500,{"v":232.92,"d":"232.9"},45.78,2214,2790,1134,1905,2401,976,7555,9520,3869]
[null,"7ADA206601672B0S",null,1672,{"v":9462,"d":"9,462"},22,4,500,{"v":244.92,"d":"244.9"},47.96,2319,2922,1188,1995,2514,1022,7913,9971,4052]
[null,"7ADA206601748B0S",null,1748,{"v":9923,"d":"9,923"},23,3,500,{"v":254.79999999999998,"d":"254.8"},50.14,2425,3056,1242,2086,2629,1069,8275,10427,4237]
[null,"7ADA206601824B0S",null,1824,{"v":10297,"d":"10,297"},24,4,500,{"v":266.79999999999995,"d":"266.8"},{"v":52.32000000000001,"d":"52.32"},2530,3188,1296,2176,2742,1115,8633,10878,4421]
[null,"7ADA206601900B0S",null,1900,{"v":10759,"d":"10,759"},25,3,500,{"v":276.67999999999995,"d":"276.7"},{"v":54.50000000000001,"d":"54.50"},2635,3321,1350,2267,2857,1161,8991,11329,4604]
[null,"7ADA206601976B0S",null,1976,{"v":11132,"d":"11,132"},26,4,500,{"v":288.67999999999995,"d":"288.7"},{"v":56.68000000000001,"d":"56.68"},2741,3454,1404,2358,2972,1208,9353,11785,4789]
[null,"7ADA206602052B0S",null,2052,{"v":11594,"d":"11,594"},27,3,500,{"v":298.56,"d":"298.6"},{"v":58.86000000000001,"d":"58.86"},2846,3586,1458,2448,3085,1254,9711,12236,4973]
[null,"7ADA206602128B0S",null,2128,{"v":11968,"d":"11,968"},28,4,500,{"v":310.56,"d":"310.6"},{"v":61.040000000000006,"d":"61.04"},2952,3720,1512,2539,3200,1300,10073,12692,5158]
[]
[null,"7ADA207600228B0S",760,228,{"v":1667,"d":"1,667"},3,2,600,{"v":38.75,"d":"38.8"},7.92,361,455,185,311,392,160,1232,1553,631]
[null,"7ADA207600304B0S",null,304,{"v":2168,"d":"2,168"},4,2,600,50.3,10.56,482,608,247,415,523,213,1645,2073,843]
[null,"7ADA207600380B0S",null,380,{"v":2620,"d":"2,620"},5,2,600,{"v":61.85000000000001,"d":"61.9"},{"v":13.200000000000001,"d":"13.20"},602,759,309,518,653,266,2055,2590,1053]
[null,"7ADA207600456B0S",null,456,{"v":3081,"d":"3,081"},6,2,600,73.4,15.84,722,910,370,621,783,318,2464,3105,1262]
[null,"7ADA207600532B0S",null,532,{"v":3543,"d":"3,543"},7,2,600,{"v":84.95,"d":"85.0"},18.48,843,1063,432,725,914,372,2877,3626,1474]
[null,"7ADA207600608B0S",null,608,{"v":4005,"d":"4,005"},8,2,600,{"v":96.50000000000001,"d":"96.5"},21.12,963,1214,494,829,1045,425,3286,4141,1683]
[null,"7ADA207600684B0S",null,684,{"v":4466,"d":"4,466"},9,2,600,{"v":108.05000000000001,"d":"108.1"},23.76,1083,1365,555,932,1175,478,3696,4657,1893]
[null,"7ADA207600760B0S",null,760,{"v":4928,"d":"4,928"},10,2,600,{"v":119.60000000000001,"d":"119.6"},{"v":26.400000000000002,"d":"26.40"},1203,1516,616,1035,1305,530,4105,5173,2102]
[null,"7ADA207600836B0S",null,836,{"v":5389,"d":"5,389"},11,2,600,{"v":131.15,"d":"131.2"},{"v":29.040000000000003,"d":"29.04"},1324,1669,678,1139,1436,584,4518,5693,2314]
[null,"7ADA207600912B0S",null,912,{"v":5851,"d":"5,851"},12,2,600,142.7,31.68,1444,1820,740,1242,1565,636,4927,6209,2523]
[null,"7ADA207600988B0S",null,988,{"v":6313,"d":"6,313"},13,3,600,156.3,34.32,1564,1971,801,1346,1696,690,5337,6725,2733]
[null,"7ADA207601064B0S",null,1064,{"v":6842,"d":"6,842"},14,2,600,165.8,36.96,1685,2124,863,1450,1827,743,5750,7245,2944]
[null,"7ADA207601140B0S",null,1140,{"v":7304,"d":"7,304"},15,3,600,{"v":179.40000000000003,"d":"179.4"},{"v":39.6,"d":"39.60"},1805,2275,925,1553,1957,796,6159,7761,3154]
[null,"7ADA207601216B0S",null,1216,{"v":7839,"d":"7,839"},16,4,600,{"v":193.00000000000003,"d":"193.0"},42.24,1925,2426,986,1656,2087,848,6569,8277,3364]
[null,"7ADA207601292B0S",null,1292,{"v":8227,"d":"8,227"},17,3,600,202.5,44.88,2046,2578,1048,1760,2218,902,6981,8797,3575]
[null,"7ADA207601368B0S",null,1368,{"v":8763,"d":"8,763"},18,4,600,{"v":216.10000000000002,"d":"216.1"},47.52,2166,2730,1109,1863,2348,954,7391,9313,3785]
[null,"7ADA207601444B0S",null,1444,{"v":9298,"d":"9,298"},19,3,600,{"v":225.60000000000002,"d":"225.6"},{"v":50.160000000000004,"d":"50.16"},2286,2881,1171,1966,2478,1007,7800,9828,3994]
[null,"7ADA207601520B0S",null,1520,{"v":9686,"d":"9,686"},20,4,600,{"v":239.20000000000002,"d":"239.2"},{"v":52.800000000000004,"d":"52.80"},2406,3032,1232,2070,2609,1060,8210,10345,4204]
[null,"7ADA207601596B0S",null,1596,{"v":10222,"d":"10,222"},21,3,600,248.7,{"v":55.440000000000005,"d":"55.44"},2527,3185,1294,2174,2740,1114,8623,10865,4415]
[null,"7ADA207601672B0S",null,1672,{"v":10609,"d":"10,609"},22,4,600,262.3,{"v":58.080000000000005,"d":"58.08"},2647,3336,1356,2277,2870,1166,9032,11381,4625]
[null,"7ADA207601748B0S",null,1748,{"v":11145,"d":"11,145"},23,3,600,271.8,{"v":60.720000000000006,"d":"60.72"},2767,3487,1417,2380,2999,1219,9442,11897,4835]
[null,"7ADA207601824B0S",null,1824,{"v":11533,"d":"11,533"},24,4,600,285.4,63.36,2888,3639,1479,2484,3130,1272,9854,12417,5046]
[null,"7ADA207601900B0S",null,1900,{"v":12068,"d":"12,068"},25,3,600,{"v":294.90000000000003,"d":"294.9"},{"v":66,"d":"66.00"},3008,3791,1541,2587,3260,1325,10264,12933,5256]
[null,"7ADA207601976B0S",null,1976,{"v":12456,"d":"12,456"},26,4,600,308.5,68.64,3128,3942,1602,2691,3391,1378,10673,13448,5465]
[null,"7ADA207602052B0S",null,2052,{"v":12991,"d":"12,991"},27,3,600,{"v":318.00000000000006,"d":"318.0"},71.28,3249,4094,1664,2795,3522,1432,11086,13969,5677]
[null,"7ADA207602128B0S",null,2128,{"v":13379,"d":"13,379"},28,4,600,331.6,73.92,3369,4245,1725,2898,3652,1484,11496,14485,5886]
[]
[null,"7ADA209550228B0S",955,228,{"v":1989,"d":"1,989"},3,2,795,{"v":47.78,"d":"47.8"},10.05,445,561,228,383,483,197,1519,1914,778]
[null,"7ADA209550304B0S",null,304,{"v":2612,"d":"2,612"},4,2,795,{"v":63.040000000000006,"d":"63.0"},{"v":13.4,"d":"13.40"},593,748,304,510,643,262,2024,2551,1037]
[null,"7ADA209550380B0S",null,380,{"v":3096,"d":"3,096"},5,2,795,{"v":78.30000000000001,"d":"78.3"},16.75,741,934,380,638,804,327,2529,3187,1295]
[null,"7ADA209550456B0S",null,456,{"v":3668,"d":"3,668"},6,2,795,{"v":93.56,"d":"93.6"},{"v":20.1,"d":"20.10"},889,1121,456,765,964,392,3034,3823,1554]
[null,"7ADA209550532B0S",null,532,{"v":4241,"d":"4,241"},7,2,795,{"v":108.82,"d":"108.8"},23.45,1037,1307,531,892,1124,457,3539,4460,1812]
[null,"7ADA209550608B0S",null,608,{"v":4813,"d":"4,813"},8,2,795,{"v":124.08000000000001,"d":"124.1"},{"v":26.8,"d":"26.80"},1185,1494,607,1020,1286,523,4044,5096,2071]
[null,"7ADA209550684B0S",null,684,{"v":5386,"d":"5,386"},9,2,795,{"v":139.34,"d":"139.3"},{"v":30.150000000000002,"d":"30.15"},1333,1680,683,1147,1446,588,4549,5732,2330]
[null,"7ADA209550760B0S",null,760,{"v":5958,"d":"5,958"},10,2,795,154.6,{"v":33.5,"d":"33.50"},1481,1867,759,1274,1606,653,5054,6369,2588]
[null,"7ADA209550836B0S",null,836,{"v":6530,"d":"6,530"},11,2,795,{"v":169.86,"d":"169.9"},36.85,1630,2054,835,1402,1767,718,5562,7009,2848]
[null,"7ADA209550912B0S",null,912,{"v":7103,"d":"7,103"},12,2,795,{"v":185.12,"d":"185.1"},{"v":40.2,"d":"40.20"},1778,2241,911,1530,1928,784,6067,7645,3107]
[null,"7ADA209550988B0S",null,988,{"v":7675,"d":"7,675"},13,3,795,{"v":201.38,"d":"201.4"},{"v":43.550000000000004,"d":"43.55"},1926,2427,987,1657,2088,849,6572,8281,3365]
[null,"7ADA209551064B0S",null,1064,{"v":8296,"d":"8,296"},14,2,795,{"v":215.64000000000001,"d":"215.6"},{"v":46.9,"d":"46.90"},2074,2614,1062,1784,2248,914,7077,8918,3624]
[null,"7ADA209551140B0S",null,1140,{"v":8868,"d":"8,868"},15,3,795,231.9,50.25,2222,2800,1138,1911,2408,979,7582,9554,3882]
[null,"7ADA209551216B0S",null,1216,{"v":9495,"d":"9,495"},16,4,795,{"v":248.16000000000003,"d":"248.2"},{"v":53.6,"d":"53.60"},2370,2987,1214,2039,2570,1044,8087,10190,4141]
[null,"7ADA209551292B0S",null,1292,{"v":10013,"d":"10,013"},17,3,795,{"v":262.41999999999996,"d":"262.4"},56.95,2518,3173,1290,2166,2730,1109,8592,10826,4400]
[null,"7ADA209551368B0S",null,1368,{"v":10640,"d":"10,640"},18,4,795,{"v":278.68,"d":"278.7"},{"v":60.300000000000004,"d":"60.30"},2666,3360,1365,2293,2890,1175,9097,11463,4658]
[null,"7ADA209551444B0S",null,1444,{"v":11267,"d":"11,267"},19,3,795,{"v":292.94,"d":"292.9"},63.65,2814,3546,1441,2421,3051,1240,9602,12099,4917]
[null,"7ADA209551520B0S",null,1520,{"v":11785,"d":"11,785"},20,4,795,309.2,{"v":67,"d":"67.00"},2962,3733,1517,2548,3211,1305,10107,12735,5175]
[null,"7ADA209551596B0S",null,1596,{"v":12412,"d":"12,412"},21,3,795,{"v":323.46000000000004,"d":"323.5"},{"v":70.35000000000001,"d":"70.35"},3111,3920,1593,2676,3372,1371,10615,13375,5435]
[null,"7ADA209551672B0S",null,1672,{"v":12930,"d":"12,930"},22,4,795,{"v":339.72,"d":"339.7"},{"v":73.7,"d":"73.70"},3259,4107,1669,2803,3532,1436,11120,14012,5694]
[null,"7ADA209551748B0S",null,1748,{"v":13557,"d":"13,557"},23,3,795,{"v":353.98,"d":"354.0"},77.05,3407,4293,1745,2931,3694,1501,11625,14648,5952]
[null,"7ADA209551824B0S",null,1824,{"v":14075,"d":"14,075"},24,4,795,{"v":370.24,"d":"370.2"},{"v":80.4,"d":"80.40"},3555,4480,1821,3058,3854,1566,12130,15284,6211]
[null,"7ADA209551900B0S",null,1900,{"v":14702,"d":"14,702"},25,3,795,384.5,83.75,3703,4666,1896,3185,4014,1631,12635,15921,6470]
[null,"7ADA209551976B0S",null,1976,{"v":15220,"d":"15,220"},26,4,795,{"v":400.76,"d":"400.8"},{"v":87.10000000000001,"d":"87.10"},3851,4853,1972,3312,4174,1696,13140,16557,6728]
[null,"7ADA209552052B0S",null,2052,{"v":15847,"d":"15,847"},27,3,795,{"v":415.02,"d":"415.0"},90.45,3999,5039,2048,3440,4335,1762,13645,17193,6987]
[null,"7ADA209552128B0S",null,2128,{"v":16364,"d":"16,364"},28,4,795,{"v":431.28000000000003,"d":"431.3"},{"v":93.8,"d":"93.80"},4147,5226,2124,3567,4495,1827,14150,17829,7245]
[]
[null,"GENEL BİLGİ"]
[null,"• Liste fiyatları RAL 9010, RAL 7022 astar boyalı veya tercihinize göre boyasız verilmiştir."]
[null,"  Lütfen sipariş esnasında belirtiniz."]
[null,"• Oldukça ağır bir ürün gurubu olduğundan, kargo veya ambar taşımalarında"]
[null,"   teslimatlar dış kapı önüne kadardır."]
[null,"• Fiyatlara KDV ayrıca ilave edilecektir."]
[]
[null,"TEKNİK DETAYLAR"]
[null,"• Malzeme = Demir döküm"]
[null,"• Kolon sayısı = 2"]
[null,"• Maksimum çalışma basıncı = 9 Bar"]
[null,"• Dilim derinliği = 184,5 mm"]
[null,"• Dilim kalınlığı = 76 mm"]
[null,"• 4X1/2\" Bağlantı ( 2 adet alt,2 adet üst)"]
[null,"• Gruplarda radyatör tapaları ve redüksiyonları bulunur, Purjör bulunmaz."]
[null,"• Duvara montaj konsolları ayrı satılmaktadır."]
[null,"• Vanalar fiyata dahil değildir, beğendiğiniz radyatör vanasını \"Vanalar\" sayfasından seçebilirsiniz."]
[]
[null,"OPSİYONLAR"]
[null,"• Özel son kat beyaz boya, antrasit veya farklı RAL renk seçenekleri"]
[null,"   için liste fiyatına %25 ilave edilir."]
[null,"• Patina boya farkı için liste fiyatına %65 ilave edilir"]
[null,"• Antik ve Nikel kaplama farkı için liste fiyatına %80 ilave edilir"]
[null,"• Altın Varak liste fiyatı = Radyatör fiyatı x7"]
[]
[null,"PAKETLEME DETAYLARI"]
[null,"• Ürünler guruplanmış olarak palet üzerinde sevk edilir."]
[null,"• Çok ağır guruplar, 2-3 veya 4 farklı guruba bölünerek palet üzerinde sevk edilir."]
[null,"• Ağırlığından dolayı, birden fazla guruba bölünmüş radyatörlerin montajı müşterimize aittir."]
[]
[null,"* En güncel teknik veri ve fiyat bilgileri için lütfen web sitemizi ziyaret ediniz. www.radiva.com.tr"]
[]
[null,"* Fiyat listesinde yer alan görseller,teknik resim ve detaylar bilgi içindir."]
[null,"  Radiva Isı Sistemleri San. Ve Tic Ltd. Şti ürün fiyat,görünüş ve teknik detaylarında  "]
[null,"  değişiklik yapma hakkına sahiptir."]

{"sheet":"Bahama","index":42,"n_rows":48,"n_cols":24,"rows_kept":48,"merged":[[0,2,0,5],[0,6,0,23],[1,0,3,0],[1,2,2,2],[1,3,2,3],[1,4,2,4],[1,5,2,5],[1,6,2,6],[1,7,2,7],[1,8,2,8],[1,9,2,9],[1,10,2,10],[1,11,2,11],[1,12,2,14],[1,15,2,17],[1,18,2,20],[1,21,2,23],[2,1,3,1],[5,0,6,0],[5,2,8,2],[5,3,8,3],[10,1,10,12],[11,1,11,12],[12,1,12,12],[14,1,14,13],[15,1,15,13],[16,1,16,13],[17,1,17,13],[18,1,18,13],[19,1,19,13],[20,1,20,13],[22,1,22,13],[23,1,23,13],[24,1,24,13],[25,1,25,13],[26,1,26,11],[28,1,28,12],[29,1,29,12],[30,1,30,12],[31,1,31,6],[32,1,32,6],[33,1,33,2],[34,1,34,13],[36,1,36,12],[37,1,37,12],[39,1,39,12],[40,1,40,12],[41,1,41,6],[42,1,42,3],[43,1,43,6],[45,1,45,6],[46,1,46,6],[47,1,47,3]]}
[null,null,"DEKORATİF HAVLUPAN\nBAHAMA",{"$nulls":3},"2018/1 Sirküler No: S18102901"]
["ÜRÜN \nFOTOĞRAFI",null,"GENİŞLİK","YÜKSEKLİK","RENK\nYÜZEY KAPLAMA","FİYAT","DİKEY\nPROFİL\nSAYISI","AKS\nARASI","ÜRÜN\nAĞIRLIĞI ","PAKETLİ\nAĞIRLIK ","SU HACMİ ","OPSİYONEL\nELEKTRİKLİ","ISIL GÜÇ (Watt)",null,null,"ISIL GÜÇ  (Kcal/h)",null,null,"ISIL GÜÇ (Btu)",null,null,"KUTU \nÖLÇÜSÜ \n(cm)"]
[null,"ÜRÜN KODU"]
[null,null,"mm.","mm.",null,"TL","Adet","mm.","kg.","kg.","lt.","Watt","75-65/20 ∆t=50°C","90-70/20 ∆t=60°C","55-45/20 ∆t=30°C","75-65/20 ∆t=50°C","90-70/20 ∆t=60°C","55-45/20 ∆t=30°C","75-65/20 ∆t=50°C","90-70/20 ∆t=60°C","55-45/20 ∆t=30°C","E","B","Y"]
[]
[null,"1BAH05401760B1S",540,1760,"Beyaz",{"v":2728,"d":"2,728"},6,510,22.3,27.2,11.9,600,573,722,294,493,622,253,1956,2465,1002,57,178,{"v":7,"d":"7.0"}]
[null,"1BAH05401760K1S",null,null,"Krom",{"v":3210,"d":"3,210"},6,510,22.3,27.2,11.9,300,396,499,203,341,430,175,1352,1704,693,57,178,{"v":7,"d":"7.0"}]
[null,"1BAH05401760K2S",null,null,"Altın",{"v":5624,"d":"5,624"},6,510,22.3,27.2,11.9,300,396,499,203,341,430,175,1352,1704,693,57,178,{"v":7,"d":"7.0"}]
[null,"1BAH05401760K6S",null,null,"Ahşap",{"v":3590,"d":"3,590"},6,510,22.3,27.2,11.9,600,573,722,294,493,622,253,1956,2465,1002,57,178,{"v":7,"d":"7.0"}]
[]
[null,"GENEL BİLGİ"]
[null,"• Bakır eskitme, Bakır ve Antik kaplamalarda ALTIN fiyatları ve teknik verileri geçerlidir."]
[null,"• Fiyatlara KDV ayrıca ilave edilecektir."]
[]
[null,"TEKNİK DETAYLAR"]
[null,"• Malzeme = Çelik"]
[null,"• Ayna Genişliği = 280 mm"]
[null,"• Dikey D Profil ölçüsü = 30x40 mm"]
[null,"• Yatay boru çapı = 22 mm"]
[null,"• Maksimum çalışma basıncı = 10 Bar"]
[null,"• Diş merkezi duvar uzaklığı = 70 mm."]
[null,"• Duvar - Önyüz uzaklığı = 90 mm"]
[null,"• 3X1/2\" Bağlantı ( 2 adet alt,1 adet üst)"]
[null,"• Montaj seti fiyata dahil olup, kutunun içerisindedir."]
[null,"• 4'lü \"Metal\" montaj seti kullanılmaktadır."]
[null,"• 1/2\" Hava purjörü montaj kutusunun içerisindedir."]
[null,"• Vanalar fiyata dahil değildir, beğendiğiniz radyatör vanasını \"Vanalar\" sayfasından seçebilirsiniz."]
[]
[null,"OPSİYONLAR"]
[null,"• Ahşap film desenlerini \"AHŞAP KARTELA\" sayfasından seçebilirsiniz."]
[null,"• Renk seçimlerinizi \"Renk Kartela\" sayfasından yapabilirsiniz."]
[null,"• Antrasit ve farklı renk seçenekleri için BEYAZ fiyatına %25 ilave edilir."]
[null,"• Ürünümüz elektrikli çalışmaya uygun olup, beğendiğiniz elektrik kitini \"ELEKTRİK KİTLERİ\""]
[null,"  sayfasından seçebilirsiniz."]
[null,"• Ürün gamı yukarıda belirtilen ölçüler ile sınırlı değildir, farklı ölçü talepleriniz için satış temsilcinizle görüşünüz."]
[]
[null,"PAKETLEME DETAYLARI"]
[null,"• Vana,purjör ve Kör tapa giriş dişleri koruma amacı ile özel plastik tapalar ile "]
[null,"  kapatılmaktadır."]
[null,"• Radyatörünüz, montaj seti ile birlikte balonlu naylona sarılıp karton kutuya yerleştirilmektedir."]
[null,"• Kutunuzun üzeri sıcak shrink ile kaplanıp , radyatörün su,çamur,toz v.s çevresel faktörlerden"]
[null,"  etkilenmemesi sağlanmaktadır."]
[]
[null,"* En güncel teknik veri ve fiyat bilgileri için lütfen web sitemizi ziyaret ediniz. www.radiva.com.tr"]
[]
[null,"* Fiyat listesinde yer alan görseller,teknik resim ve detaylar bilgi içindir."]
[null,"  Radiva Isı Sistemleri San. Ve Tic Ltd. Şti ürün fiyat,görünüş ve teknik detaylarında  "]
[null,"  değişiklik yapma hakkına sahiptir."]

{"sheet":"Fiji","index":43,"n_rows":58,"n_cols":24,"rows_kept":58,"merged":[[0,2,0,5],[0,6,0,23],[1,0,3,0],[1,2,2,2],[1,3,2,3],[1,4,2,4],[1,5,2,5],[1,6,2,6],[1,7,2,7],[1,8,2,8],[1,9,2,9],[1,10,2,10],[1,11,2,11],[1,12,2,14],[1,15,2,17],[1,18,2,20],[1,21,2,23],[2,1,3,1],[5,0,6,0],[5,2,7,2],[9,0,10,0],[9,2,11,2],[13,0,14,0],[13,2,15,2],[17,0,18,0],[17,2,19,2],[21,1,21,12],[22,1,22,12],[23,1,23,12],[25,1,25,13],[26,1,26,13],[27,1,27,13],[28,1,28,13],[29,1,29,13],[30,1,30,13],[32,1,32,13],[33,1,33,13],[34,1,34,11],[35,1,35,13],[36,1,36,11],[38,1,38,12],[39,1,39,12],[40,1,40,12],[41,1,41,6],[42,1,42,6],[43,1,43,2],[44,1,44,13],[46,1,46,12],[47,1,47,12],[49,1,49,12],[50,1,50,12],[51,1,51,6],[52,1,52,3],[53,1,53,6],[55,1,55,6],[56,1,56,6],[57,1,57,3]]}
[null,null,"DEKORATİF HAVLUPAN\nFIJI",{"$nulls":3},"2018/1 Sirküler No: S18102901"]
["ÜRÜN \nFOTOĞRAFI",null,"GENİŞLİK","YÜKSEKLİK","RENK\nYÜZEY KAPLAMA","FİYAT","BORU SAYISI","AKS\nARASI","ÜRÜN\nAĞIRLIĞI ","PAKETLİ\nAĞIRLIK ","SU HACMİ ","OPSİYONEL\nELEKTRİKLİ","ISIL GÜÇ (Watt)",null,null,"ISIL GÜÇ  (Kcal/h)",null,null,"ISIL GÜÇ (Btu)",null,null,"KUTU \nÖLÇÜSÜ \n(cm)"]
[null,"ÜRÜN KODU"]
[null,null,"mm.","mm.",null,"TL","Adet","mm.","kg.","kg.","lt.","Watt","75-65/20 ∆t=50°C","90-70/20 ∆t=60°C","55-45/20 ∆t=30°C","75-65/20 ∆t=50°C","90-70/20 ∆t=60°C","55-45/20 ∆t=30°C","75-65/20 ∆t=50°C","90-70/20 ∆t=60°C","55-45/20 ∆t=30°C","E","B","Y"]
[]
[null,"1FIJ06500740B1S",650,740,"Beyaz",{"v":1630,"d":"1,630"},15,120,5.5,6.9,3.1,600,541,682,277,466,588,239,1846,2326,946,67,76,{"v":6,"d":"6.0"}]
[null,"1FIJ06501250B1S",null,1250,"Beyaz",{"v":1972,"d":"1,972"},25,120,9.6,11.6,5.2,900,903,1138,463,777,980,398,3082,3884,1578,67,127,{"v":6,"d":"6.0"}]
[null,"1FIJ06501762B1S",null,1762,"Beyaz",{"v":2264,"d":"2,264"},35,120,13.9,17.2,7.3,900,1265,1594,648,1088,1371,558,4317,5440,2211,67,180,{"v":6,"d":"6.0"}]
[]
[null,"1FIJ06500740K1S",650,740,"Krom",{"v":2120,"d":"2,120"},15,120,5.5,6.9,3.1,300,373,470,191,321,405,165,1273,1604,652,67,76,{"v":6,"d":"6.0"}]
[null,"1FIJ06501250K1S",null,1250,"Krom",{"v":2491,"d":"2,491"},25,120,9.6,11.6,5.2,600,623,785,319,536,676,275,2126,2679,1089,67,127,{"v":6,"d":"6.0"}]
[null,"1FIJ06501762K1S",null,1762,"Krom",{"v":2791,"d":"2,791"},35,120,13.9,17.2,7.3,900,874,1102,448,752,948,386,2983,3759,1528,67,180,{"v":6,"d":"6.0"}]
[]
[null,"1FIJ06500740K2S",650,740,"Altın",{"v":3493,"d":"3,493"},15,120,5.5,6.9,3.1,300,373,470,191,321,405,165,1273,1604,652,67,76,{"v":6,"d":"6.0"}]
[null,"1FIJ06501250K2S",null,1250,"Altın",{"v":4489,"d":"4,489"},25,120,9.6,11.6,5.2,600,623,785,319,536,676,275,2126,2679,1089,67,127,{"v":6,"d":"6.0"}]
[null,"1FIJ06501762K2S",null,1762,"Altın",{"v":5249,"d":"5,249"},35,120,13.9,17.2,7.3,900,874,1102,448,752,948,386,2983,3759,1528,67,180,{"v":6,"d":"6.0"}]
[]
[null,"1FIJ06500740K6S",650,740,"Ahşap",{"v":2331,"d":"2,331"},15,120,5.5,6.9,3.1,600,541,682,277,466,588,239,1846,2326,946,67,76,{"v":6,"d":"6.0"}]
[null,"1FIJ06501250K6S",null,1250,"Ahşap",{"v":2835,"d":"2,835"},25,120,9.6,11.6,5.2,900,903,1138,463,777,980,398,3082,3884,1578,67,127,{"v":6,"d":"6.0"}]
[null,"1FIJ06501762K6S",null,1762,"Ahşap",{"v":3187,"d":"3,187"},35,120,13.9,17.2,7.3,900,1265,1594,648,1088,1371,558,4317,5440,2211,67,180,{"v":6,"d":"6.0"}]
[]
[null,"GENEL BİLGİ"]
[null,"• Bakır eskitme, Bakır ve Antik kaplamalarda ALTIN fiyatları ve teknik verileri geçerlidir."]
[null,"• Fiyatlara KDV ayrıca ilave edilecektir."]
[]
[null,"TEKNİK DETAYLAR"]
[null,"• Malzeme = Çelik"]
[null,"• Dikey kollektör Çapı = 32 mm"]
[null,"• Yatay boru çapı = 19 mm"]
[null,"• Maksimum çalışma basıncı = 10 Bar"]
[null,"• Diş merkezi duvar uzaklığı = 47-67 mm arası ayarlanabilmektedir."]
[null,"• Duvar - Önyüz uzaklığı = 82-102 mm arası ayarlanabilmektedir."]
[null,"• 3X1/2\" Bağlantı ( 2 adet alt,1 adet üst)"]
[null,"• Montaj seti fiyata dahil olup, kutunun içerisindedir."]
[null,"• 4'lü \"Plastik\" montaj seti kullanılmaktadır."]
[null,"• 1/2\" Hava purjörü montaj kutusunun içerisindedir."]
[null,"• Vanalar fiyata dahil değildir, beğendiğiniz radyatör vanasını \"Vanalar\" sayfasından seçebilirsiniz."]
[]
[null,"OPSİYONLAR"]
[null,"• Ahşap film desenlerini \"AHŞAP KARTELA\" sayfasından seçebilirsiniz."]
[null,"• Renk seçimlerinizi \"Renk Kartela\" sayfasından yapabilirsiniz."]
[null,"• Antrasit ve farklı renk seçenekleri için BEYAZ fiyatına %25 ilave edilir."]
[null,"• Ürünümüz elektrikli çalışmaya uygun olup, beğendiğiniz elektrik kitini \"ELEKTRİK KİTLERİ\""]
[null,"  sayfasından seçebilirsiniz."]
[null,"• Ürün gamı yukarıda belirtilen ölçüler ile sınırlı değildir, farklı ölçü talepleriniz için satış temsilcinizle görüşünüz."]
[]
[null,"PAKETLEME DETAYLARI"]
[null,"• Vana,purjör ve Kör tapa giriş dişleri koruma amacı ile özel plastik tapalar ile "]
[null,"  kapatılmaktadır."]
[null,"• Radyatörünüz, montaj seti ile birlikte balonlu naylona sarılıp karton kutuya yerleştirilmektedir."]
[null,"• Kutunuzun üzeri sıcak shrink ile kaplanıp , radyatörün su,çamur,toz v.s çevresel faktörlerden"]
[null,"  etkilenmemesi sağlanmaktadır."]
[]
[null,"* En güncel teknik veri ve fiyat bilgileri için lütfen web sitemizi ziyaret ediniz. www.radiva.com.tr"]
[]
[null,"* Fiyat listesinde yer alan görseller,teknik resim ve detaylar bilgi içindir."]
[null,"  Radiva Isı Sistemleri San. Ve Tic Ltd. Şti ürün fiyat,görünüş ve teknik detaylarında  "]
[null,"  değişiklik yapma hakkına sahiptir."]

{"sheet":"Hawaii","index":44,"n_rows":46,"n_cols":24,"rows_kept":46,"merged":[[0,2,0,5],[0,6,0,23],[1,0,3,0],[1,2,2,2],[1,3,2,3],[1,4,2,4],[1,5,2,5],[1,6,2,6],[1,7,2,7],[1,8,2,8],[1,9,2,9],[1,10,2,10],[1,11,2,11],[1,12,2,14],[1,15,2,17],[1,18,2,20],[1,21,2,23],[2,1,3,1],[5,0,6,0],[5,2,8,2],[5,3,8,3],[10,1,10,12],[11,1,11,12],[12,1,12,12],[14,1,14,13],[15,1,15,13],[16,1,16,13],[17,1,17,13],[18,1,18,13],[19,1,19,13],[21,1,21,13],[22,1,22,13],[23,1,23,13],[24,1,24,11],[26,1,26,12],[27,1,27,12],[28,1,28,12],[29,1,29,6],[30,1,30,6],[31,1,31,2],[32,1,32,13],[34,1,34,12],[35,1,35,12],[37,1,37,12],[38,1,38,12],[39,1,39,6],[40,1,40,3],[41,1,41,6],[43,1,43,6],[44,1,44,6],[45,1,45,3]]}
[null,null,"DEKORATİF HAVLUPAN\nHAWAII",{"$nulls":3},"2018/1 Sirküler No: S18102901"]
["ÜRÜN \nFOTOĞRAFI",null,"GENİŞLİK","YÜKSEKLİK","RENK\nYÜZEY KAPLAMA","FİYAT","BORU SAYISI","AKS\nARASI","ÜRÜN\nAĞIRLIĞI ","PAKETLİ\nAĞIRLIK ","SU HACMİ ","OPSİYONEL\nELEKTRİKLİ","ISIL GÜÇ (Watt)",null,null,"ISIL GÜÇ  (Kcal/h)",null,null,"ISIL GÜÇ (Btu)",null,null,"KUTU \nÖLÇÜSÜ \n(cm)"]
[null,"ÜRÜN KODU"]
[null,null,"mm.","mm.",null,"TL","Adet","mm.","kg.","kg.","lt.","Watt","75-65/20 ∆t=50°C","90-70/20 ∆t=60°C","55-45/20 ∆t=30°C","75-65/20 ∆t=50°C","90-70/20 ∆t=60°C","55-45/20 ∆t=30°C","75-65/20 ∆t=50°C","90-70/20 ∆t=60°C","55-45/20 ∆t=30°C","E","B","Y"]
[]
[null,"1HAW03001600B1S",300,1600,"Beyaz",{"v":2260,"d":"2,260"},22,100,{"v":12,"d":"12.0"},14.5,9.3,900,802,1011,411,690,870,354,2737,3449,1402,35,162,{"v":35,"d":"35.0"}]
[null,"1HAW03001600K1S",null,null,"Krom",{"v":2883,"d":"2,883"},22,100,{"v":12,"d":"12.0"},14.5,9.3,600,554,699,284,477,602,245,1891,2383,969,35,162,{"v":35,"d":"35.0"}]
[null,"1HAW03001600K2S",null,null,"Altın",{"v":4916,"d":"4,916"},22,100,{"v":12,"d":"12.0"},14.5,9.3,600,554,699,284,477,602,245,1891,2383,969,35,162,{"v":35,"d":"35.0"}]
[null,"1HAW03001600K6S",null,null,"Ahşap",{"v":3091,"d":"3,091"},22,100,{"v":12,"d":"12.0"},14.5,9.3,900,802,1011,411,690,870,354,2737,3449,1402,35,162,{"v":35,"d":"35.0"}]
[]
[null,"GENEL BİLGİ"]
[null,"• Bakır eskitme, Bakır ve Antik kaplamalarda ALTIN fiyatları ve teknik verileri geçerlidir."]
[null,"• Fiyatlara KDV ayrıca ilave edilecektir."]
[]
[null,"TEKNİK DETAYLAR"]
[null,"• Malzeme = Çelik"]
[null,"• Dikey kollektör Çapı = 32 mm"]
[null,"• Yatay boru çapı = 21 mm"]
[null,"• Maksimum çalışma basıncı = 10 Bar"]
[null,"• Diş merkezi duvar uzaklığı = 41 mm"]
[null,"• Duvar - Önyüz uzaklığı = 340 mm"]
[null,"• 3X1/2\" Bağlantı ( 2 adet alt,1 adet üst)"]
[null,"• Montaj seti fiyata dahil olup, kutunun içerisindedir."]
[null,"• 1/2\" Hava purjörü montaj kutusunun içerisindedir."]
[null,"• Vanalar fiyata dahil değildir, beğendiğiniz radyatör vanasını \"Vanalar\" sayfasından seçebilirsiniz."]
[]
[null,"OPSİYONLAR"]
[null,"• Ahşap film desenlerini \"AHŞAP KARTELA\" sayfasından seçebilirsiniz."]
[null,"• Renk seçimlerinizi \"Renk Kartela\" sayfasından yapabilirsiniz."]
[null,"• Antrasit ve farklı renk seçenekleri için BEYAZ fiyatına %25 ilave edilir."]
[null,"• Ürünümüz elektrikli çalışmaya uygun olup, beğendiğiniz elektrik kitini \"ELEKTRİK KİTLERİ\""]
[null,"  sayfasından seçebilirsiniz."]
[null,"• Ürün gamı yukarıda belirtilen ölçüler ile sınırlı değildir, farklı ölçü talepleriniz için satış temsilcinizle görüşünüz."]
[]
[null,"PAKETLEME DETAYLARI"]
[null,"• Vana,purjör ve Kör tapa giriş dişleri koruma amacı ile özel plastik tapalar ile "]
[null,"  kapatılmaktadır."]
[null,"• Radyatörünüz, montaj seti ile birlikte balonlu naylona sarılıp karton kutuya yerleştirilmektedir."]
[null,"• Kutunuzun üzeri sıcak shrink ile kaplanıp , radyatörün su,çamur,toz v.s çevresel faktörlerden"]
[null,"  etkilenmemesi sağlanmaktadır."]
[]
[null,"* En güncel teknik veri ve fiyat bilgileri için lütfen web sitemizi ziyaret ediniz. www.radiva.com.tr"]
[]
[null,"* Fiyat listesinde yer alan görseller,teknik resim ve detaylar bilgi içindir."]
[null,"  Radiva Isı Sistemleri San. Ve Tic Ltd. Şti ürün fiyat,görünüş ve teknik detaylarında  "]
[null,"  değişiklik yapma hakkına sahiptir."]

{"sheet":"Keros","index":45,"n_rows":44,"n_cols":24,"rows_kept":44,"merged":[[0,2,0,5],[0,6,0,23],[1,0,3,0],[1,2,2,2],[1,3,2,3],[1,4,2,4],[1,5,2,5],[1,6,2,6],[1,7,2,7],[1,8,2,8],[1,9,2,9],[1,10,2,10],[1,11,2,11],[1,12,2,14],[1,15,2,17],[1,18,2,20],[1,21,2,23],[2,1,3,1],[5,0,6,0],[5,2,8,2],[5,3,8,3],[10,1,10,12],[11,1,11,12],[12,1,12,12],[14,1,14,13],[15,1,15,13],[16,1,16,13],[17,1,17,13],[18,1,18,13],[19,1,19,13],[21,1,21,13],[22,1,22,13],[23,1,23,11],[24,1,24,13],[25,1,25,11],[27,1,27,12],[28,1,28,12],[29,1,29,12],[30,1,30,6],[32,1,32,12],[33,1,33,12],[35,1,35,12],[36,1,36,12],[37,1,37,6],[38,1,38,3],[39,1,39,6],[41,1,41,6],[42,1,42,6],[43,1,43,3]]}
[null,null,"DEKORATİF HAVLUPAN\nKEROS",{"$nulls":3},"2018/1 Sirküler No: S18102901"]
["ÜRÜN \nFOTOĞRAFI",null,"GENİŞLİK","YÜKSEKLİK","RENK\nYÜZEY KAPLAMA","FİYAT","BORU SAYISI","AKS\nARASI","ÜRÜN\nAĞIRLIĞI ","PAKETLİ\nAĞIRLIK ","SU HACMİ ","OPSİYONEL\nELEKTRİKLİ","ISIL GÜÇ (Watt)",null,null,"ISIL GÜÇ  (Kcal/h)",null,null,"ISIL GÜÇ (Btu)",null,null,"KUTU \nÖLÇÜSÜ \n(cm)"]
[null,"ÜRÜN KODU"]
[null,null,"mm.","mm.",null,"TL","Adet","mm.","kg.","kg.","lt.","Watt","75-65/20 ∆t=50°C","90-70/20 ∆t=60°C","55-45/20 ∆t=30°C","75-65/20 ∆t=50°C","90-70/20 ∆t=60°C","55-45/20 ∆t=30°C","75-65/20 ∆t=50°C","90-70/20 ∆t=60°C","55-45/20 ∆t=30°C","E","B","Y"]
[]
[null,"1KER06801200B1S",680,1200,"Beyaz",{"v":2373,"d":"2,373"},23,100,10.2,12.3,7.7,"-",641,808,329,552,696,283,2188,2757,1121,70,122,{"v":6,"d":"6.0"}]
[null,"1KER06801200K1S",null,null,"Krom",{"v":2830,"d":"2,830"},23,100,10.2,12.3,7.7,"-",443,559,227,381,481,196,1512,1906,775,70,122,{"v":6,"d":"6.0"}]
[null,"1KER06801200K2S",null,null,"Altın",{"v":4611,"d":"4,611"},23,100,10.2,12.3,7.7,"-",443,559,227,381,481,196,1512,1906,775,70,122,{"v":6,"d":"6.0"}]
[null,"1KER06801200K6S",null,null,"Ahşap",{"v":3163,"d":"3,163"},23,100,10.2,12.3,7.7,"-",641,808,329,552,696,283,2188,2757,1121,70,122,{"v":6,"d":"6.0"}]
[]
[null,"GENEL BİLGİ"]
[null,"• Bakır eskitme, Bakır ve Antik kaplamalarda ALTIN fiyatları ve teknik verileri geçerlidir."]
[null,"• Fiyatlara KDV ayrıca ilave edilecektir."]
[]
[null,"TEKNİK DETAYLAR"]
[null,"• Malzeme = Çelik"]
[null,"• Dikey kollektör ölçüsü = 30x40 mm D Profil"]
[null,"• Yatay boru çapı = 22 mm"]
[null,"• Maksimum çalışma basıncı = 10 Bar"]
[null,"• Diş merkezi duvar uzaklığı = 64 mm"]
[null,"• Duvar - Önyüz uzaklığı = 84 mm"]
[null,"• 3X1/2\" Bağlantı ( 2 adet alt,1 adet üst)"]
[null,"• Montaj seti fiyata dahil olup, kutunun içerisindedir."]
[null,"• 4'lü \"Plastik\" montaj seti kullanılmaktadır."]
[null,"• 1/2\" Hava purjörü montaj kutusunun içerisindedir."]
[null,"• Vanalar fiyata dahil değildir, beğendiğiniz radyatör vanasını \"Vanalar\" sayfasından seçebilirsiniz."]
[]
[null,"OPSİYONLAR"]
[null,"• Ahşap film desenlerini \"AHŞAP KARTELA\" sayfasından seçebilirsiniz."]
[null,"• Renk seçimlerinizi \"Renk Kartela\" sayfasından yapabilirsiniz."]
[null,"• Antrasit ve farklı renk seçenekleri için BEYAZ fiyatına %25 ilave edilir."]
[]
[null,"PAKETLEME DETAYLARI"]
[null,"• Vana,purjör ve Kör tapa giriş dişleri koruma amacı ile özel plastik tapalar ile "]
[null,"  kapatılmaktadır."]
[null,"• Radyatörünüz, montaj seti ile birlikte balonlu naylona sarılıp karton kutuya yerleştirilmektedir."]
[null,"• Kutunuzun üzeri sıcak shrink ile kaplanıp , radyatörün su,çamur,toz v.s çevresel faktörlerden"]
[null,"  etkilenmemesi sağlanmaktadır."]
[]
[null,"* En güncel teknik veri ve fiyat bilgileri için lütfen web sitemizi ziyaret ediniz. www.radiva.com.tr"]
[]
[null,"* Fiyat listesinde yer alan görseller,teknik resim ve detaylar bilgi içindir."]
[null,"  Radiva Isı Sistemleri San. Ve Tic Ltd. Şti ürün fiyat,görünüş ve teknik detaylarında  "]
[null,"  değişiklik yapma hakkına sahiptir."]

{"sheet":"Santorini","index":46,"n_rows":44,"n_cols":24,"rows_kept":44,"merged":[[0,2,0,5],[0,6,0,23],[1,0,3,0],[1,2,2,2],[1,3,2,3],[1,4,2,4],[1,5,2,5],[1,6,2,6],[1,7,2,7],[1,8,2,8],[1,9,2,9],[1,10,2,10],[1,11,2,11],[1,12,2,14],[1,15,2,17],[1,18,2,20],[1,21,2,23],[2,1,3,1],[5,0,6,0],[5,2,8,2],[5,3,8,3],[10,1,10,12],[11,1,11,12],[12,1,12,12],[14,1,14,13],[15,1,15,13],[16,1,16,13],[17,1,17,13],[18,1,18,13],[19,1,19,13],[21,1,21,11],[22,1,22,13],[23,1,23,11],[24,1,24,13],[25,1,25,11],[27,1,27,12],[28,1,28,12],[29,1,29,12],[30,1,30,6],[32,1,32,12],[33,1,33,12],[35,1,35,12],[36,1,36,12],[37,1,37,6],[38,1,38,3],[39,1,39,6],[41,1,41,6],[42,1,42,6],[43,1,43,3]]}
[null,null,"DEKORATİF HAVLUPAN\nSANTORINI",{"$nulls":3},"2018/1 Sirküler No: S18102901"]
["ÜRÜN \nFOTOĞRAFI",null,"GENİŞLİK","YÜKSEKLİK","RENK\nYÜZEY KAPLAMA","FİYAT","BORU SAYISI","AKS\nARASI","ÜRÜN\nAĞIRLIĞI ","PAKETLİ\nAĞIRLIK ","SU HACMİ ","OPSİYONEL\nELEKTRİKLİ","ISIL GÜÇ (Watt)",null,null,"ISIL GÜÇ  (Kcal/h)",null,null,"ISIL GÜÇ (Btu)",null,null,"KUTU \nÖLÇÜSÜ \n(cm)"]
[null,"ÜRÜN KODU"]
[null,null,"mm.","mm.",null,"TL","Adet","mm.","kg.","kg.","lt.","Watt","75-65/20 ∆t=50°C","90-70/20 ∆t=60°C","55-45/20 ∆t=30°C","75-65/20 ∆t=50°C","90-70/20 ∆t=60°C","55-45/20 ∆t=30°C","75-65/20 ∆t=50°C","90-70/20 ∆t=60°C","55-45/20 ∆t=30°C","E","B","Y"]
[]
[null,"1SAN07000330B1S",700,330,"Beyaz",{"v":2254,"d":"2,254"},6,50,6.5,8.4,5.1,"-",411,518,211,354,447,182,1403,1768,719,35,72,{"v":35,"d":"35.0"}]
[null,"1SAN07000330K1S",null,null,"Krom",{"v":2693,"d":"2,693"},6,50,6.5,8.4,5.1,"-",284,358,146,245,309,126,970,1223,497,35,72,{"v":35,"d":"35.0"}]
[null,"1SAN07000330K2S",null,null,"Altın",{"v":3792,"d":"3,792"},6,50,6.5,8.4,5.1,"-",284,358,146,245,309,126,970,1223,497,35,72,{"v":35,"d":"35.0"}]
[null,"1SAN07000330K6S",null,null,"Ahşap",{"v":2905,"d":"2,905"},6,50,6.5,8.4,5.1,"-",411,518,211,354,447,182,1403,1768,719,35,72,{"v":35,"d":"35.0"}]
[]
[null,"GENEL BİLGİ"]
[null,"• Bakır eskitme, Bakır ve Antik kaplamalarda ALTIN fiyatları ve teknik verileri geçerlidir."]
[null,"• Fiyatlara KDV ayrıca ilave edilecektir."]
[]
[null,"TEKNİK DETAYLAR"]
[null,"• Malzeme = Çelik"]
[null,"• Kollektör çapı = 32 mm"]
[null,"• Yatay boru çapı = 19 mm"]
[null,"• Maksimum çalışma basıncı = 10 Bar"]
[null,"• Diş merkezi duvar uzaklığı = 85-105 mm arası ayarlanabilmektedir."]
[null,"• Duvar - Önyüz uzaklığı = 295-315 mm arası ayarlanabilmektedir."]
[null,"• 2X1/2\" Bağlantı "]
[null,"• Montaj seti fiyata dahil olup, kutunun içerisindedir."]
[null,"• 4'lü \"Metal\" montaj seti kullanılmaktadır."]
[null,"• 1/2\" Hava purjörü montaj kutusunun içerisindedir."]
[null,"• Vanalar fiyata dahil değildir, beğendiğiniz radyatör vanasını \"Vanalar\" sayfasından seçebilirsiniz."]
[]
[null,"OPSİYONLAR"]
[null,"• Ahşap film desenlerini \"AHŞAP KARTELA\" sayfasından seçebilirsiniz."]
[null,"• Renk seçimlerinizi \"Renk Kartela\" sayfasından yapabilirsiniz."]
[null,"• Antrasit ve farklı renk seçenekleri için BEYAZ fiyatına %25 ilave edilir."]
[]
[null,"PAKETLEME DETAYLARI"]
[null,"• Vana,purjör ve Kör tapa giriş dişleri koruma amacı ile özel plastik tapalar ile "]
[null,"  kapatılmaktadır."]
[null,"• Radyatörünüz, montaj seti ile birlikte balonlu naylona sarılıp karton kutuya yerleştirilmektedir."]
[null,"• Kutunuzun üzeri sıcak shrink ile kaplanıp , radyatörün su,çamur,toz v.s çevresel faktörlerden"]
[null,"  etkilenmemesi sağlanmaktadır."]
[]
[null,"* En güncel teknik veri ve fiyat bilgileri için lütfen web sitemizi ziyaret ediniz. www.radiva.com.tr"]
[]
[null,"* Fiyat listesinde yer alan görseller,teknik resim ve detaylar bilgi içindir."]
[null,"  Radiva Isı Sistemleri San. Ve Tic Ltd. Şti ürün fiyat,görünüş ve teknik detaylarında  "]
[null,"  değişiklik yapma hakkına sahiptir."]

{"sheet":"Barbados","index":47,"n_rows":60,"n_cols":24,"rows_kept":60,"merged":[[0,2,0,5],[0,6,0,23],[1,0,3,0],[1,2,2,2],[1,3,2,3],[1,4,2,4],[1,5,2,5],[1,6,2,6],[1,7,2,7],[1,8,2,8],[1,9,2,9],[1,10,2,10],[1,11,2,11],[1,12,2,14],[1,15,2,17],[1,18,2,20],[1,21,2,23],[2,1,3,1],[5,0,6,0],[5,2,7,2],[9,0,10,0],[9,2,11,2],[13,0,14,0],[13,2,15,2],[17,0,18,0],[17,2,19,2],[21,1,21,12],[22,1,22,12],[23,1,23,12],[25,1,25,13],[26,1,26,13],[27,1,27,13],[28,1,28,13],[29,1,29,13],[30,1,30,13],[32,1,32,13],[33,1,33,13],[34,1,34,11],[35,1,35,13],[36,1,36,11],[38,1,38,12],[39,1,39,12],[40,1,40,12],[41,1,41,6],[42,1,42,11],[43,1,43,11],[44,1,44,6],[45,1,45,2],[46,1,46,13],[48,1,48,12],[49,1,49,12],[51,1,51,12],[52,1,52,12],[53,1,53,6],[54,1,54,3],[55,1,55,6],[57,1,57,6],[58,1,58,6],[59,1,59,3]]}
[null,null,"DEKORATİF HAVLUPAN\nBARBADOS",{"$nulls":3},"2018/1 Sirküler No: S18102901"]
["ÜRÜN \nFOTOĞRAFI",null,"GENİŞLİK","YÜKSEKLİK","RENK\nYÜZEY KAPLAMA","FİYAT","YATAY\nPROFİL\nSAYISI","AKS\nARASI","ÜRÜN\nAĞIRLIĞI ","PAKETLİ\nAĞIRLIK ","SU HACMİ ","OPSİYONEL\nELEKTRİKLİ","ISIL GÜÇ (Watt)",null,null,"ISIL GÜÇ  (Kcal/h)",null,null,"ISIL GÜÇ (Btu)",null,null,"KUTU \nÖLÇÜSÜ \n(cm)"]
[null,"ÜRÜN KODU"]
[null,null,"mm.","mm.",null,"TL","Adet","mm.","kg.","kg.","lt.","Watt","75-65/20 ∆t=50°C","90-70/20 ∆t=60°C","55-45/20 ∆t=30°C","75-65/20 ∆t=50°C","90-70/20 ∆t=60°C","55-45/20 ∆t=30°C","75-65/20 ∆t=50°C","90-70/20 ∆t=60°C","55-45/20 ∆t=30°C","E","B","Y"]
[]
[null,"1BAR05000800B1S",500,800,"Beyaz",{"v":1296,"d":"1,296"},17,470,7.4,{"v":9,"d":"9.0"},{"v":4.840000000000001,"d":"4.8"},300,413,521,212,356,449,183,1410,1777,722,52,82,{"v":5,"d":"5.0"}]
[null,"1BAR05001200B1S",null,1200,"Beyaz",{"v":1634,"d":"1,634"},24,470,10.5,12.3,{"v":6.960000000000001,"d":"7.0"},600,591,745,303,509,642,261,2017,2542,1033,52,122,{"v":5,"d":"5.0"}]
[null,"1BAR05001600B1S",null,1600,"Beyaz",{"v":2103,"d":"2,103"},31,470,13.6,16.2,{"v":9.080000000000002,"d":"9.1"},600,770,971,395,663,836,340,2628,3312,1346,52,162,{"v":5,"d":"5.0"}]
[]
[null,"1BAR05000800K1S",500,800,"Krom",{"v":1927,"d":"1,927"},17,470,7.4,{"v":9,"d":"9.0"},{"v":4.840000000000001,"d":"4.8"},200,285,360,146,246,310,126,973,1226,499,52,82,{"v":5,"d":"5.0"}]
[null,"1BAR05001200K1S",null,1200,"Krom",{"v":2424,"d":"2,424"},24,470,10.5,12.3,{"v":6.960000000000001,"d":"7.0"},300,408,515,209,351,443,180,1393,1756,714,52,122,{"v":5,"d":"5.0"}]
[null,"1BAR05001600K1S",null,1600,"Krom",{"v":3195,"d":"3,195"},31,470,13.6,16.2,{"v":9.080000000000002,"d":"9.1"},600,532,671,273,458,578,235,1816,2289,930,52,162,{"v":5,"d":"5.0"}]
[]
[null,"1BAR05000800K2S",500,800,"Altın",{"v":2975,"d":"2,975"},17,470,7.4,{"v":9,"d":"9.0"},{"v":4.840000000000001,"d":"4.8"},200,285,360,146,246,310,126,973,1226,499,52,82,{"v":5,"d":"5.0"}]
[null,"1BAR05001200K2S",null,1200,"Altın",{"v":3746,"d":"3,746"},24,470,10.5,12.3,{"v":6.960000000000001,"d":"7.0"},300,408,515,209,351,443,180,1393,1756,714,52,122,{"v":5,"d":"5.0"}]
[null,"1BAR05001600K2S",null,1600,"Altın",{"v":5248,"d":"5,248"},31,470,13.6,16.2,{"v":9.080000000000002,"d":"9.1"},600,532,671,273,458,578,235,1816,2289,930,52,162,{"v":5,"d":"5.0"}]
[]
[null,"1BAR05000800K6S",500,800,"Ahşap",{"v":1883,"d":"1,883"},17,470,7.4,{"v":9,"d":"9.0"},{"v":4.840000000000001,"d":"4.8"},300,413,521,212,356,449,183,1410,1777,722,52,82,{"v":5,"d":"5.0"}]
[null,"1BAR05001200K6S",null,1200,"Ahşap",{"v":2283,"d":"2,283"},24,470,10.5,12.3,{"v":6.960000000000001,"d":"7.0"},600,591,745,303,509,642,261,2017,2542,1033,52,122,{"v":5,"d":"5.0"}]
[null,"1BAR05001600K6S",null,1600,"Ahşap",{"v":2923,"d":"2,923"},31,470,13.6,16.2,{"v":9.080000000000002,"d":"9.1"},600,770,971,395,663,836,340,2628,3312,1346,52,162,{"v":5,"d":"5.0"}]
[]
[null,"GENEL BİLGİ"]
[null,"• Bakır eskitme, Bakır ve Antik kaplamalarda ALTIN fiyatları ve teknik verileri geçerlidir."]
[null,"• Fiyatlara KDV ayrıca ilave edilecektir."]
[]
[null,"TEKNİK DETAYLAR"]
[null,"• Malzeme = Çelik"]
[null,"• Dikey kollektör ölçüsü = 30X30 mm"]
[null,"• Yatay profil ölçüsü = 20x20 mm"]
[null,"• Maksimum çalışma basıncı = 10 Bar"]
[null,"• Diş merkezi duvar uzaklığı = 65 mm"]
[null,"• Duvar - Önyüz uzaklığı = 80 mm"]
[null,"• 3X1/2\" Bağlantı ( 2 adet alt,1 adet üst)"]
[null,"• Montaj seti fiyata dahil olup, kutunun içerisindedir."]
[null,"• 4'lü \"Metal\" montaj seti kullanılmaktadır."]
[null,"• 1/2\" Hava purjörü montaj kutusunun içerisindedir."]
[null,"• Vanalar fiyata dahil değildir, beğendiğiniz radyatör vanasını \"Vanalar\" sayfasından seçebilirsiniz."]
[]
[null,"OPSİYONLAR"]
[null,"• Ahşap film desenlerini \"AHŞAP KARTELA\" sayfasından seçebilirsiniz."]
[null,"• Renk seçimlerinizi \"Renk Kartela\" sayfasından yapabilirsiniz."]
[null,"• Antrasit ve farklı renk seçenekleri için BEYAZ fiyatına %25 ilave edilir."]
[null,"• Alttan 50 mm giriş seçeneği mevcuttur. Liste Fiyatına 140 TL ilave edilir."]
[null,"• Yandan giriş seçeneği mevcuttur. Liste fiyatına 140 TL ilave edilir."]
[null,"• Ürünümüz elektrikli çalışmaya uygun olup, beğendiğiniz elektrik kitini \"ELEKTRİK KİTLERİ\""]
[null,"  sayfasından seçebilirsiniz."]
[null,"• Ürün gamı yukarıda belirtilen ölçüler ile sınırlı değildir, farklı ölçü talepleriniz için satış temsilcinizle görüşünüz."]
[]
[null,"PAKETLEME DETAYLARI"]
[null,"• Vana,purjör ve Kör tapa giriş dişleri koruma amacı ile özel plastik tapalar ile "]
[null,"  kapatılmaktadır."]
[null,"• Radyatörünüz, montaj seti ile birlikte balonlu naylona sarılıp karton kutuya yerleştirilmektedir."]
[null,"• Kutunuzun üzeri sıcak shrink ile kaplanıp , radyatörün su,çamur,toz v.s çevresel faktörlerden"]
[null,"  etkilenmemesi sağlanmaktadır."]
[]
[null,"* En güncel teknik veri ve fiyat bilgileri için lütfen web sitemizi ziyaret ediniz. www.radiva.com.tr"]
[]
[null,"* Fiyat listesinde yer alan görseller,teknik resim ve detaylar bilgi içindir."]
[null,"  Radiva Isı Sistemleri San. Ve Tic Ltd. Şti ürün fiyat,görünüş ve teknik detaylarında  "]
[null,"  değişiklik yapma hakkına sahiptir."]

{"sheet":"Matsu","index":48,"n_rows":44,"n_cols":23,"rows_kept":44,"merged":[[0,2,0,5],[0,6,0,22],[1,0,3,0],[1,2,2,2],[1,3,2,3],[1,4,2,4],[1,5,2,5],[1,6,2,6],[1,7,2,7],[1,8,2,8],[1,9,2,9],[1,10,2,10],[1,11,2,13],[1,14,2,16],[1,17,2,19],[1,20,2,22],[2,1,3,1],[5,0,6,0],[5,2,8,2],[5,3,8,3],[10,1,10,11],[11,1,11,12],[12,1,12,12],[14,1,14,12],[15,1,15,12],[16,1,16,12],[17,1,17,12],[18,1,18,12],[19,1,19,12],[21,1,21,11],[22,1,22,12],[23,1,23,10],[24,1,24,12],[25,1,25,11],[27,1,27,11],[28,1,28,12],[29,1,29,12],[30,1,30,5],[32,1,32,11],[33,1,33,11],[35,1,35,11],[36,1,36,11],[37,1,37,5],[38,1,38,3],[39,1,39,5],[41,1,41,5],[42,1,42,5],[43,1,43,3]]}
[null,null,"DEKORATİF HAVLUPAN\nMATSU",{"$nulls":3},"2018/1 Sirküler No: S18102901"]
["ÜRÜN \nFOTOĞRAFI",null,"GENİŞLİK","YÜKSEKLİK","RENK\nYÜZEY KAPLAMA","FİYAT","AKS\nARASI","ÜRÜN\nAĞIRLIĞI ","PAKETLİ\nAĞIRLIK ","SU HACMİ ","OPSİYONEL\nELEKTRİKLİ","ISIL GÜÇ (Watt)",null,null,"ISIL GÜÇ  (Kcal/h)",null,null,"ISIL GÜÇ (Btu)",null,null,"KUTU \nÖLÇÜSÜ \n(cm)"]
[null,"ÜRÜN KODU"]
[null,null,"mm.","mm.",null,"TL","mm.","kg.","kg.","lt.","Watt","75-65/20 ∆t=50°C","90-70/20 ∆t=60°C","55-45/20 ∆t=30°C","75-65/20 ∆t=50°C","90-70/20 ∆t=60°C","55-45/20 ∆t=30°C","75-65/20 ∆t=50°C","90-70/20 ∆t=60°C","55-45/20 ∆t=30°C","E","B","Y"]
[]
[null,"1MAT05400884B1S",540,884,"Beyaz",{"v":1336,"d":"1,336"},72,6.1,7.8,3.2,"-",309,390,159,266,336,137,1055,1330,541,56,91,9.5]
[null,"1MAT05400884K1S",null,null,"Krom",{"v":1875,"d":"1,875"},72,6.1,7.8,3.2,"-",213,269,110,184,232,95,727,917,373,56,91,9.5]
[null,"1MAT05400884K2S",null,null,"Altın",{"v":3280,"d":"3,280"},72,6.1,7.8,3.2,"-",213,269,110,184,232,95,727,917,373,56,91,9.5]
[null,"1MAT05400884K6S",null,null,"Ahşap",{"v":1965,"d":"1,965"},72,6.1,7.8,3.2,"-",309,390,159,266,336,137,1055,1330,541,56,91,9.5]
[]
[null,"GENEL BİLGİ"]
[null,"• Bakır eskitme, Bakır ve Antik kaplamalarda ALTIN fiyatları ve teknik verileri geçerlidir."]
[null,"• Fiyatlara KDV ayrıca ilave edilecektir."]
[]
[null,"TEKNİK DETAYLAR"]
[null,"• Malzeme = Çelik"]
[null,"• Kollektör çapı = 32 mm"]
[null,"• Yatay boru çapı = 22 mm"]
[null,"• Maksimum çalışma basıncı = 10 Bar"]
[null,"• Diş merkezi duvar uzaklığı = 90 mm"]
[null,"• Duvar - Önyüz uzaklığı = 128 mm"]
[null,"• 3X1/2\" Bağlantı ( 2 adet alt,1 adet üst)"]
[null,"• Montaj seti fiyata dahil olup, kutunun içerisindedir."]
[null,"• 4'lü \"Metal\" montaj seti kullanılmaktadır."]
[null,"• 1/2\" Hava purjörü montaj kutusunun içerisindedir."]
[null,"• Vanalar fiyata dahil değildir, beğendiğiniz radyatör vanasını \"Vanalar\" sayfasından seçebilirsiniz."]
[]
[null,"OPSİYONLAR"]
[null,"• Ahşap film desenlerini \"AHŞAP KARTELA\" sayfasından seçebilirsiniz."]
[null,"• Renk seçimlerinizi \"Renk Kartela\" sayfasından yapabilirsiniz."]
[null,"• Antrasit ve farklı renk seçenekleri için BEYAZ fiyatına %25 ilave edilir."]
[]
[null,"PAKETLEME DETAYLARI"]
[null,"• Vana,purjör ve Kör tapa giriş dişleri koruma amacı ile özel plastik tapalar ile "]
[null,"  kapatılmaktadır."]
[null,"• Radyatörünüz, montaj seti ile birlikte balonlu naylona sarılıp karton kutuya yerleştirilmektedir."]
[null,"• Kutunuzun üzeri sıcak shrink ile kaplanıp , radyatörün su,çamur,toz v.s çevresel faktörlerden"]
[null,"  etkilenmemesi sağlanmaktadır."]
[]
[null,"* En güncel teknik veri ve fiyat bilgileri için lütfen web sitemizi ziyaret ediniz. www.radiva.com.tr"]
[]
[null,"* Fiyat listesinde yer alan görseller,teknik resim ve detaylar bilgi içindir."]
[null,"  Radiva Isı Sistemleri San. Ve Tic Ltd. Şti ürün fiyat,görünüş ve teknik detaylarında  "]
[null,"  değişiklik yapma hakkına sahiptir."]

{"sheet":"Zanzibar","index":49,"n_rows":54,"n_cols":24,"rows_kept":54,"merged":[[0,2,0,5],[0,6,0,23],[1,0,3,0],[1,2,2,2],[1,3,2,3],[1,4,2,4],[1,5,2,5],[1,6,2,6],[1,7,2,7],[1,8,2,8],[1,9,2,9],[1,10,2,10],[1,11,2,11],[1,12,2,14],[1,15,2,17],[1,18,2,20],[1,21,2,23],[2,1,3,1],[5,2,6,2],[8,2,9,2],[11,2,12,2],[14,2,15,2],[17,1,17,12],[18,1,18,12],[19,1,19,12],[21,1,21,13],[22,1,22,13],[23,1,23,13],[24,1,24,13],[25,1,25,13],[26,1,26,13],[28,1,28,13],[29,1,29,13],[30,1,30,11],[31,1,31,13],[32,1,32,11],[34,1,34,12],[35,1,35,12],[36,1,36,12],[37,1,37,6],[38,1,38,6],[39,1,39,2],[40,1,40,13],[42,1,42,12],[43,1,43,12],[45,1,45,12],[46,1,46,12],[47,1,47,6],[48,1,48,3],[49,1,49,6],[51,1,51,6],[52,1,52,6],[53,1,53,3]]}
[null,null,"DEKORATİF HAVLUPAN\nZANZIBAR",{"$nulls":3},"2018/1 Sirküler No: S18102901"]
["ÜRÜN \nFOTOĞRAFI",null,"GENİŞLİK","YÜKSEKLİK","RENK\nYÜZEY KAPLAMA","FİYAT","BORU SAYISI","AKS\nARASI","ÜRÜN\nAĞIRLIĞI ","PAKETLİ\nAĞIRLIK ","SU HACMİ ","OPSİYONEL\nELEKTRİKLİ","ISIL GÜÇ (Watt)",null,null,"ISIL GÜÇ  (Kcal/h)",null,null,"ISIL GÜÇ (Btu)",null,null,"KUTU \nÖLÇÜSÜ \n(cm)"]
[null,"ÜRÜN KODU"]
[null,null,"mm.","mm.",null,"TL","Adet","mm.","kg.","kg.","lt.","Watt","75-65/20 ∆t=50°C","90-70/20 ∆t=60°C","55-45/20 ∆t=30°C","75-65/20 ∆t=50°C","90-70/20 ∆t=60°C","55-45/20 ∆t=30°C","75-65/20 ∆t=50°C","90-70/20 ∆t=60°C","55-45/20 ∆t=30°C","E","B","Y"]
[]
[null,"1ZAN06001000B1S",600,1000,"Beyaz",{"v":2070,"d":"2,070"},22,100,9.9,11.5,5.3,600,516,651,265,444,560,228,1761,2219,902,62,102,6.5]
[null,"1ZAN06001493B1S",null,1493,"Beyaz",{"v":2467,"d":"2,467"},34,100,14.8,16.7,7.8,900,792,998,406,682,860,350,2703,3406,1384,62,152,6.5]
[]
[null,"1ZAN06001000K1S",600,1000,"Krom",{"v":2640,"d":"2,640"},22,100,9.9,11.5,5.3,300,356,449,183,307,387,158,1215,1531,623,62,102,6.5]
[null,"1ZAN06001493K1S",null,1493,"Krom",{"v":3193,"d":"3,193"},34,100,14.8,16.7,7.8,600,547,690,281,471,594,242,1867,2353,956,62,152,6.5]
[]
[null,"1ZAN06001000K2S",600,1000,"Altın",{"v":4168,"d":"4,168"},22,100,9.9,11.5,5.3,300,356,449,183,307,387,158,1215,1531,623,62,102,6.5]
[null,"1ZAN06001493K2S",null,1493,"Altın",{"v":5237,"d":"5,237"},34,100,14.8,16.7,7.8,600,547,690,281,471,594,242,1867,2353,956,62,152,6.5]
[]
[null,"1ZAN06001000K6S",600,1000,"Ahşap",{"v":2840,"d":"2,840"},22,100,9.9,11.5,5.3,600,516,651,265,444,560,228,1761,2219,902,62,102,6.5]
[null,"1ZAN06001493K6S",null,1493,"Ahşap",{"v":3364,"d":"3,364"},34,100,14.8,16.7,7.8,900,792,998,406,682,860,350,2703,3406,1384,62,152,6.5]
[]
[null,"GENEL BİLGİ"]
[null,"• Bakır eskitme, Bakır ve Antik kaplamalarda ALTIN fiyatları ve teknik verileri geçerlidir."]
[null,"• Fiyatlara KDV ayrıca ilave edilecektir."]
[]
[null,"TEKNİK DETAYLAR"]
[null,"• Malzeme = Çelik"]
[null,"• Dikey kollektör Çapı = 32 mm"]
[null,"• Yatay boru çapı = 19 mm"]
[null,"• Maksimum çalışma basıncı = 10 Bar"]
[null,"• Diş merkezi duvar uzaklığı = 47-67 mm arası ayarlanabilmektedir."]
[null,"• Duvar - Önyüz uzaklığı = 82-102 mm arası ayarlanabilmektedir."]
[null,"• 3X1/2\" Bağlantı ( 2 adet alt,1 adet üst)"]
[null,"• Montaj seti fiyata dahil olup, kutunun içerisindedir."]
[null,"• 4'lü \"Plastik\" montaj seti kullanılmaktadır."]
[null,"• 1/2\" Hava purjörü montaj kutusunun içerisindedir."]
[null,"• Vanalar fiyata dahil değildir, beğendiğiniz radyatör vanasını \"Vanalar\" sayfasından seçebilirsiniz."]
[]
[null,"OPSİYONLAR"]
[null,"• Ahşap film desenlerini \"AHŞAP KARTELA\" sayfasından seçebilirsiniz."]
[null,"• Renk seçimlerinizi \"Renk Kartela\" sayfasından yapabilirsiniz."]
[null,"• Antrasit ve farklı renk seçenekleri için BEYAZ fiyatına %25 ilave edilir."]
[null,"• Ürünümüz elektrikli çalışmaya uygun olup, beğendiğiniz elektrik kitini \"ELEKTRİK KİTLERİ\""]
[null,"  sayfasından seçebilirsiniz."]
[null,"• Ürün gamı yukarıda belirtilen ölçüler ile sınırlı değildir, farklı ölçü talepleriniz için satış temsilcinizle görüşünüz."]
[]
[null,"PAKETLEME DETAYLARI"]
[null,"• Vana,purjör ve Kör tapa giriş dişleri koruma amacı ile özel plastik tapalar ile "]
[null,"  kapatılmaktadır."]
[null,"• Radyatörünüz, montaj seti ile birlikte balonlu naylona sarılıp karton kutuya yerleştirilmektedir."]
[null,"• Kutunuzun üzeri sıcak shrink ile kaplanıp , radyatörün su,çamur,toz v.s çevresel faktörlerden"]
[null,"  etkilenmemesi sağlanmaktadır."]
[]
[null,"* En güncel teknik veri ve fiyat bilgileri için lütfen web sitemizi ziyaret ediniz. www.radiva.com.tr"]
[]
[null,"* Fiyat listesinde yer alan görseller,teknik resim ve detaylar bilgi içindir."]
[null,"  Radiva Isı Sistemleri San. Ve Tic Ltd. Şti ürün fiyat,görünüş ve teknik detaylarında  "]
[null,"  değişiklik yapma hakkına sahiptir."]

{"sheet":"Bora Bora","index":50,"n_rows":59,"n_cols":24,"rows_kept":59,"merged":[[0,2,0,5],[0,6,0,23],[1,0,3,0],[1,2,2,2],[1,3,2,3],[1,4,2,4],[1,5,2,5],[1,6,2,6],[1,7,2,7],[1,8,2,8],[1,9,2,9],[1,10,2,10],[1,11,2,11],[1,12,2,14],[1,15,2,17],[1,18,2,20],[1,21,2,23],[2,1,3,1],[5,0,6,0],[5,2,7,2],[9,0,10,0],[9,2,11,2],[13,0,14,0],[13,2,15,2],[17,0,18,0],[17,2,19,2],[21,1,21,12],[22,1,22,12],[23,1,23,12],[25,1,25,13],[26,1,26,13],[27,1,27,13],[28,1,28,13],[29,1,29,13],[30,1,30,13],[32,1,32,13],[33,1,33,13],[34,1,34,11],[35,1,35,13],[36,1,36,11],[38,1,38,12],[39,1,39,12],[40,1,40,12],[41,1,41,6],[42,1,42,11],[43,1,43,6],[44,1,44,2],[45,1,45,13],[47,1,47,12],[48,1,48,12],[50,1,50,12],[51,1,51,12],[52,1,52,6],[53,1,53,3],[54,1,54,6],[56,1,56,6],[57,1,57,6],[58,1,58,3]]}
[null,null,"DEKORATİF HAVLUPAN\nBORA BORA",{"$nulls":3},"2018/1 Sirküler No: S18102901"]
["ÜRÜN \nFOTOĞRAFI",null,"GENİŞLİK","YÜKSEKLİK","RENK\nYÜZEY KAPLAMA","FİYAT","YATAY\nPROFİL\nSAYISI","AKS\nARASI","ÜRÜN\nAĞIRLIĞI ","PAKETLİ\nAĞIRLIK ","SU HACMİ ","OPSİYONEL\nELEKTRİKLİ","ISIL GÜÇ (Watt)",null,null,"ISIL GÜÇ  (Kcal/h)",null,null,"ISIL GÜÇ (Btu)",null,null,"KUTU \nÖLÇÜSÜ \n(cm)"]
[null,"ÜRÜN KODU"]
[null,null,"mm.","mm.",null,"TL","Adet","mm.","kg.","kg.","lt.","Watt","75-65/20 ∆t=50°C","90-70/20 ∆t=60°C","55-45/20 ∆t=30°C","75-65/20 ∆t=50°C","90-70/20 ∆t=60°C","55-45/20 ∆t=30°C","75-65/20 ∆t=50°C","90-70/20 ∆t=60°C","55-45/20 ∆t=30°C","E","B","Y"]
[]
[null,"1BOR05000800B1S",500,800,"Beyaz",{"v":1340,"d":"1,340"},8,468,7.5,9.1,{"v":3.0643700000000003,"d":"3.1"},300,323,407,166,278,351,143,1103,1390,565,52,82,{"v":6,"d":"6.0"}]
[null,"1BOR05001200B1S",null,1200,"Beyaz",{"v":1738,"d":"1,738"},12,468,11.6,13.6,{"v":4.579442,"d":"4.6"},300,485,612,249,418,527,215,1655,2086,848,52,122,{"v":6,"d":"6.0"}]
[null,"1BOR05001600B1S",null,1600,"Beyaz",{"v":1963,"d":"1,963"},15,468,13.9,{"v":16,"d":"16.0"},{"v":5.876514,"d":"5.9"},600,616,777,316,530,668,272,2102,2649,1077,52,162,{"v":6,"d":"6.0"}]
[]
[null,"1BOR05000800K1S",500,800,"Krom",{"v":1817,"d":"1,817"},8,468,7.5,9.1,{"v":3.0643700000000003,"d":"3.1"},200,223,281,115,192,242,99,761,959,390,52,82,{"v":6,"d":"6.0"}]
[null,"1BOR05001200K1S",null,1200,"Krom",{"v":2361,"d":"2,361"},12,468,11.6,13.6,{"v":4.579442,"d":"4.6"},300,335,423,172,289,365,148,1144,1442,586,52,122,{"v":6,"d":"6.0"}]
[null,"1BOR05001600K1S",null,1600,"Krom",{"v":2695,"d":"2,695"},15,468,13.9,{"v":16,"d":"16.0"},{"v":5.876514,"d":"5.9"},300,426,537,219,367,463,188,1454,1833,745,52,162,{"v":6,"d":"6.0"}]
[]
[null,"1BOR05000800K2S",500,800,"Altın",{"v":2858,"d":"2,858"},8,468,7.5,9.1,{"v":3.0643700000000003,"d":"3.1"},200,223,281,115,192,242,99,761,959,390,52,82,{"v":6,"d":"6.0"}]
[null,"1BOR05001200K2S",null,1200,"Altın",{"v":3678,"d":"3,678"},12,468,11.6,13.6,{"v":4.579442,"d":"4.6"},300,335,423,172,289,365,148,1144,1442,586,52,122,{"v":6,"d":"6.0"}]
[null,"1BOR05001600K2S",null,1600,"Altın",{"v":4715,"d":"4,715"},15,468,13.9,{"v":16,"d":"16.0"},{"v":5.876514,"d":"5.9"},300,426,537,219,367,463,188,1454,1833,745,52,162,{"v":6,"d":"6.0"}]
[]
[null,"1BOR05000800K6S",500,800,"Ahşap",{"v":1929,"d":"1,929"},8,468,7.5,9.1,{"v":3.0643700000000003,"d":"3.1"},300,323,407,166,278,351,143,1103,1390,565,52,82,{"v":6,"d":"6.0"}]
[null,"1BOR05001200K6S",null,1200,"Ahşap",{"v":2394,"d":"2,394"},12,468,11.6,13.6,{"v":4.579442,"d":"4.6"},300,485,612,249,418,527,215,1655,2086,848,52,122,{"v":6,"d":"6.0"}]
[null,"1BOR05001600K6S",null,1600,"Ahşap",{"v":2774,"d":"2,774"},15,468,13.9,{"v":16,"d":"16.0"},{"v":5.876514,"d":"5.9"},600,616,777,316,530,668,272,2102,2649,1077,52,162,{"v":6,"d":"6.0"}]
[]
[null,"GENEL BİLGİ"]
[null,"• Bakır eskitme, Bakır ve Antik kaplamalarda ALTIN fiyatları ve teknik verileri geçerlidir."]
[null,"• Fiyatlara KDV ayrıca ilave edilecektir."]
[]
[null,"TEKNİK DETAYLAR"]
[null,"• Malzeme = Çelik"]
[null,"• Dikey kollektör Çapı = 32 mm"]
[null,"• Yatay profil ölçüsü = 60x10 mm"]
[null,"• Maksimum çalışma basıncı = 3 Bar"]
[null,"• Diş merkezi duvar uzaklığı = 65 mm"]
[null,"• Duvar - Önyüz uzaklığı = 81 mm"]
[null,"• 3X1/2\" Bağlantı ( 2 adet alt,1 adet üst)"]
[null,"• Montaj seti fiyata dahil olup, kutunun içerisindedir."]
[null,"• 4'lü \"Metal\" montaj seti kullanılmaktadır."]
[null,"• 1/2\" Hava purjörü montaj kutusunun içerisindedir."]
[null,"• Vanalar fiyata dahil değildir, beğendiğiniz radyatör vanasını \"Vanalar\" sayfasından seçebilirsiniz."]
[]
[null,"OPSİYONLAR"]
[null,"• Ahşap film desenlerini \"AHŞAP KARTELA\" sayfasından seçebilirsiniz."]
[null,"• Renk seçimlerinizi \"Renk Kartela\" sayfasından yapabilirsiniz."]
[null,"• Antrasit ve farklı renk seçenekleri için BEYAZ fiyatına %25 ilave edilir."]
[null,"• Yandan giriş seçeneği mevcuttur. Liste fiyatına 140 TL ilave edilir."]
[null,"• Ürünümüz elektrikli çalışmaya uygun olup, beğendiğiniz elektrik kitini \"ELEKTRİK KİTLERİ\""]
[null,"  sayfasından seçebilirsiniz."]
[null,"• Ürün gamı yukarıda belirtilen ölçüler ile sınırlı değildir, farklı ölçü talepleriniz için satış temsilcinizle görüşünüz."]
[]
[null,"PAKETLEME DETAYLARI"]
[null,"• Vana,purjör ve Kör tapa giriş dişleri koruma amacı ile özel plastik tapalar ile "]
[null,"  kapatılmaktadır."]
[null,"• Radyatörünüz, montaj seti ile birlikte balonlu naylona sarılıp karton kutuya yerleştirilmektedir."]
[null,"• Kutunuzun üzeri sıcak shrink ile kaplanıp , radyatörün su,çamur,toz v.s çevresel faktörlerden"]
[null,"  etkilenmemesi sağlanmaktadır."]
[]
[null,"* En güncel teknik veri ve fiyat bilgileri için lütfen web sitemizi ziyaret ediniz. www.radiva.com.tr"]
[]
[null,"* Fiyat listesinde yer alan görseller,teknik resim ve detaylar bilgi içindir."]
[null,"  Radiva Isı Sistemleri San. Ve Tic Ltd. Şti ürün fiyat,görünüş ve teknik detaylarında  "]
[null,"  değişiklik yapma hakkına sahiptir."]

{"sheet":"Zante","index":51,"n_rows":51,"n_cols":23,"rows_kept":51,"merged":[[0,2,0,5],[0,6,0,22],[1,0,3,0],[1,2,2,2],[1,3,2,3],[1,4,2,4],[1,5,2,5],[1,6,2,6],[1,7,2,7],[1,8,2,8],[1,9,2,9],[1,10,2,10],[1,11,2,13],[1,14,2,16],[1,17,2,19],[1,20,2,22],[2,1,3,1],[17,1,17,11],[18,1,18,12],[19,1,19,11],[21,1,21,12],[22,1,22,12],[23,1,23,12],[24,1,24,12],[25,1,25,12],[26,1,26,12],[28,1,28,12],[29,1,29,12],[30,1,30,11],[31,1,31,12],[32,1,32,11],[34,1,34,11],[35,1,35,12],[36,1,36,12],[37,1,37,5],[39,1,39,11],[40,1,40,11],[42,1,42,11],[43,1,43,11],[44,1,44,5],[45,1,45,3],[46,1,46,5],[48,1,48,5],[49,1,49,5],[50,1,50,3]]}
[null,null,"DEKORATİF HAVLUPAN\nZANTE",{"$nulls":3},"2018/1 Sirküler No: S18102901"]
["ÜRÜN \nFOTOĞRAFI",null,"GENİŞLİK","YÜKSEKLİK","RENK\nYÜZEY KAPLAMA","FİYAT","AKS\nARASI","ÜRÜN\nAĞIRLIĞI ","PAKETLİ\nAĞIRLIK ","SU HACMİ ","OPSİYONEL\nELEKTRİKLİ","ISIL GÜÇ (Watt)",null,null,"ISIL GÜÇ  (Kcal/h)",null,null,"ISIL GÜÇ (Btu)",null,null,"KUTU \nÖLÇÜSÜ \n(cm)"]
[null,"ÜRÜN KODU"]
[null,null,"mm.","mm.",null,"TL","mm.","kg.","kg.","lt.","Watt","75-65/20 ∆t=50°C","90-70/20 ∆t=60°C","55-45/20 ∆t=30°C","75-65/20 ∆t=50°C","90-70/20 ∆t=60°C","55-45/20 ∆t=30°C","75-65/20 ∆t=50°C","90-70/20 ∆t=60°C","55-45/20 ∆t=30°C","E","B","Y"]
[]
[null,"1ZTE05001000B1S",500,1000,"Beyaz",{"v":1356,"d":"1,356"},72,5.8,7.4,3.9,"-",292,368,150,252,318,130,997,1257,511,52,102,{"v":6,"d":"6.0"}]
[null,"1ZTE06001400B1S",600,1400,"Beyaz",{"v":1649,"d":"1,649"},72,9.1,11.4,5.7,"-",427,539,219,368,464,189,1457,1836,746,62,142,{"v":6,"d":"6.0"}]
[]
[null,"1ZTE05001000K1S",500,1000,"Krom",{"v":1673,"d":"1,673"},72,5.8,7.4,3.9,"-",201,254,103,173,218,89,686,865,352,52,102,{"v":6,"d":"6.0"}]
[null,"1ZTE06001400K1S",600,1400,"Krom",{"v":2055,"d":"2,055"},72,9.1,11.4,5.7,"-",295,372,152,254,321,131,1007,1269,516,62,142,{"v":6,"d":"6.0"}]
[]
[null,"1ZTE05001000K2S",500,1000,"Altın",{"v":2825,"d":"2,825"},72,5.8,7.4,3.9,"-",201,254,103,173,218,89,686,865,352,52,102,{"v":6,"d":"6.0"}]
[null,"1ZTE06001400K2S",600,1400,"Altın",{"v":3952,"d":"3,952"},72,9.1,11.4,5.7,"-",295,372,152,254,321,131,1007,1269,516,62,142,{"v":6,"d":"6.0"}]
[]
[null,"1ZTE05001000K6S",500,1000,"Ahşap",{"v":1986,"d":"1,986"},72,5.8,7.4,3.9,"-",292,368,150,252,318,130,997,1257,511,52,102,{"v":6,"d":"6.0"}]
[null,"1ZTE06001400K6S",600,1400,"Ahşap",{"v":2399,"d":"2,399"},72,9.1,11.4,5.7,"-",427,539,219,368,464,189,1457,1836,746,62,142,{"v":6,"d":"6.0"}]
[]
[null,"GENEL BİLGİ"]
[null,"• Bakır eskitme, Bakır ve Antik kaplamalarda ALTIN fiyatları ve teknik verileri geçerlidir."]
[null,"• Fiyatlara KDV ayrıca ilave edilecektir."]
[]
[null,"TEKNİK DETAYLAR"]
[null,"• Malzeme = Çelik"]
[null,"• Dikey kollektör Çapı = 32 mm"]
[null,"• Yatay boru çapı = 19 mm"]
[null,"• Maksimum çalışma basıncı = 10 Bar"]
[null,"• Diş merkezi duvar uzaklığı = 60 mm"]
[null,"• Duvar - Önyüz uzaklığı = 95 mm"]
[null,"• 3X1/2\" Bağlantı ( 2 adet alt,1 adet üst)"]
[null,"• Montaj seti fiyata dahil olup, kutunun içerisindedir."]
[null,"• 4'lü \"Metal\" montaj seti kullanılmaktadır."]
[null,"• 1/2\" Hava purjörü montaj kutusunun içerisindedir."]
[null,"• Vanalar fiyata dahil değildir, beğendiğiniz radyatör vanasını \"Vanalar\" sayfasından seçebilirsiniz."]
[]
[null,"OPSİYONLAR"]
[null,"• Ahşap film desenlerini \"AHŞAP KARTELA\" sayfasından seçebilirsiniz."]
[null,"• Renk seçimlerinizi \"Renk Kartela\" sayfasından yapabilirsiniz."]
[null,"• Antrasit ve farklı renk seçenekleri için BEYAZ fiyatına %25 ilave edilir."]
[]
[null,"PAKETLEME DETAYLARI"]
[null,"• Vana,purjör ve Kör tapa giriş dişleri koruma amacı ile özel plastik tapalar ile "]
[null,"  kapatılmaktadır."]
[null,"• Radyatörünüz, montaj seti ile birlikte balonlu naylona sarılıp karton kutuya yerleştirilmektedir."]
[null,"• Kutunuzun üzeri sıcak shrink ile kaplanıp , radyatörün su,çamur,toz v.s çevresel faktörlerden"]
[null,"  etkilenmemesi sağlanmaktadır."]
[]
[null,"* En güncel teknik veri ve fiyat bilgileri için lütfen web sitemizi ziyaret ediniz. www.radiva.com.tr"]
[]
[null,"* Fiyat listesinde yer alan görseller,teknik resim ve detaylar bilgi içindir."]
[null,"  Radiva Isı Sistemleri San. Ve Tic Ltd. Şti ürün fiyat,görünüş ve teknik detaylarında  "]
[null,"  değişiklik yapma hakkına sahiptir."]

{"sheet":"Cook","index":52,"n_rows":72,"n_cols":24,"rows_kept":72,"merged":[[0,2,0,5],[0,6,0,23],[1,0,3,0],[1,2,2,2],[1,3,2,3],[1,4,2,4],[1,5,2,5],[1,6,2,6],[1,7,2,7],[1,8,2,8],[1,9,2,9],[1,10,2,10],[1,11,2,11],[1,12,2,14],[1,15,2,17],[1,18,2,20],[1,21,2,23],[2,1,3,1],[5,0,6,0],[5,2,7,2],[9,0,10,0],[9,2,11,2],[13,0,14,0],[13,2,15,2],[17,0,18,0],[17,2,19,2],[21,0,22,0],[21,2,23,2],[25,0,26,0],[25,2,27,2],[29,0,30,0],[29,2,31,2],[33,0,34,0],[33,2,35,2],[37,1,37,12],[38,1,38,12],[39,1,39,12],[41,1,41,13],[42,1,42,13],[43,1,43,13],[44,1,44,13],[45,1,45,13],[46,1,46,13],[48,1,48,11],[49,1,49,13],[50,1,50,11],[51,1,51,13],[52,1,52,11],[54,1,54,12],[55,1,55,12],[56,1,56,12],[57,1,57,6],[58,1,58,13],[60,1,60,12],[61,1,61,12],[63,1,63,12],[64,1,64,12],[65,1,65,6],[66,1,66,3],[67,1,67,6],[69,1,69,6],[70,1,70,6],[71,1,71,3]]}
[null,null,"DEKORATİF HAVLUPAN\nCOOK",{"$nulls":3},"2018/1 Sirküler No: S18102901"]
["ÜRÜN \nFOTOĞRAFI",null,"GENİŞLİK","YÜKSEKLİK","RENK\nYÜZEY KAPLAMA","FİYAT","BORU SAYISI","AKS\nARASI","ÜRÜN\nAĞIRLIĞI ","PAKETLİ\nAĞIRLIK ","SU HACMİ ","OPSİYONEL\nELEKTRİKLİ","ISIL GÜÇ (Watt)",null,null,"ISIL GÜÇ  (Kcal/h)",null,null,"ISIL GÜÇ (Btu)",null,null,"KUTU \nÖLÇÜSÜ \n(cm)"]
[null,"ÜRÜN KODU"]
[null,null,"mm.","mm.",null,"TL","Adet","mm.","kg.","kg.","lt.","Watt","75-65/20 ∆t=50°C","90-70/20 ∆t=60°C","55-45/20 ∆t=30°C","75-65/20 ∆t=50°C","90-70/20 ∆t=60°C","55-45/20 ∆t=30°C","75-65/20 ∆t=50°C","90-70/20 ∆t=60°C","55-45/20 ∆t=30°C","E","B","Y"]
[]
[null,"1COO03400900B1S",340,900,"Beyaz",{"v":1039,"d":"1,039"},8,"340+90",3.9,5.2,{"v":6,"d":"6.0"},"-",295,372,152,254,321,131,1007,1269,516,36,92,{"v":7,"d":"7.0"}]
[null,"1COO03401400B1S",null,1400,"Beyaz",{"v":1500,"d":"1,500"},8,"340+90",6.2,8.1,9.1,"-",440,555,226,379,478,195,1502,1893,770,36,142,{"v":7,"d":"7.0"}]
[null,"1COO03401800B1S",null,1800,"Beyaz",{"v":1828,"d":"1,828"},8,"340+90",7.3,9.5,11.5,"-",555,700,285,478,603,245,1894,2387,970,36,182,{"v":7,"d":"7.0"}]
[]
[null,"1COO05500900B1S",550,900,"Beyaz",{"v":1228,"d":"1,228"},13,"550+90",6.1,7.9,6.4,"-",480,605,246,413,521,212,1638,2064,839,57,92,{"v":7,"d":"7.0"}]
[null,"1COO05501400B1S",null,1400,"Beyaz",{"v":1838,"d":"1,838"},13,"550+90",9.5,11.9,9.4,"-",714,900,366,615,775,315,2437,3071,1248,57,142,{"v":7,"d":"7.0"}]
[null,"1COO05501800B1S",null,1800,"Beyaz",{"v":2139,"d":"2,139"},13,"550+90",11.9,14.9,11.8,"-",901,1136,462,775,977,397,3075,3875,1575,57,182,{"v":7,"d":"7.0"}]
[]
[null,"1COO03400900K1S",340,900,"Krom",{"v":1364,"d":"1,364"},8,"340+90",3.9,5.2,{"v":6,"d":"6.0"},"-",204,258,105,176,222,91,697,879,357,36,92,{"v":7,"d":"7.0"}]
[null,"1COO03401400K1S",null,1400,"Krom",{"v":2003,"d":"2,003"},8,"340+90",6.2,8.1,9.1,"-",304,384,156,262,331,135,1038,1308,532,36,142,{"v":7,"d":"7.0"}]
[null,"1COO03401800K1S",null,1800,"Krom",{"v":2455,"d":"2,455"},8,"340+90",7.3,9.5,11.5,"-",383,483,197,330,416,169,1307,1647,670,36,182,{"v":7,"d":"7.0"}]
[]
[null,"1COO05500900K1S",550,900,"Krom",{"v":1632,"d":"1,632"},13,"550+90",6.1,7.9,6.4,"-",331,418,170,285,360,146,1130,1424,579,57,92,{"v":7,"d":"7.0"}]
[null,"1COO05501400K1S",null,1400,"Krom",{"v":2483,"d":"2,483"},13,"550+90",9.5,11.9,9.4,"-",493,622,253,424,535,218,1683,2121,862,57,142,{"v":7,"d":"7.0"}]
[null,"1COO05501800K1S",null,1800,"Krom",{"v":2909,"d":"2,909"},13,"550+90",11.9,14.9,11.8,"-",623,785,319,536,676,275,2126,2679,1089,57,182,{"v":7,"d":"7.0"}]
[]
[null,"1COO03400900K2S",340,900,"Altın",{"v":2495,"d":"2,495"},8,"340+90",3.9,5.2,{"v":6,"d":"6.0"},"-",204,258,105,176,222,91,697,879,357,36,92,{"v":7,"d":"7.0"}]
[null,"1COO03401400K2S",null,1400,"Altın",{"v":3536,"d":"3,536"},8,"340+90",6.2,8.1,9.1,"-",304,384,156,262,331,135,1038,1308,532,36,142,{"v":7,"d":"7.0"}]
[null,"1COO03401800K2S",null,1800,"Altın",{"v":4459,"d":"4,459"},8,"340+90",7.3,9.5,11.5,"-",383,483,197,330,416,169,1307,1647,670,36,182,{"v":7,"d":"7.0"}]
[]
[null,"1COO05500900K2S",550,900,"Altın",{"v":3021,"d":"3,021"},13,"550+90",6.1,7.9,6.4,"-",331,418,170,285,360,146,1130,1424,579,57,92,{"v":7,"d":"7.0"}]
[null,"1COO05501400K2S",null,1400,"Altın",{"v":4408,"d":"4,408"},13,"550+90",9.5,11.9,9.4,"-",493,622,253,424,535,218,1683,2121,862,57,142,{"v":7,"d":"7.0"}]
[null,"1COO05501800K2S",null,1800,"Altın",{"v":5303,"d":"5,303"},13,"550+90",11.9,14.9,11.8,"-",623,785,319,536,676,275,2126,2679,1089,57,182,{"v":7,"d":"7.0"}]
[]
[null,"1COO03400900K6S",340,900,"Ahşap",{"v":1649,"d":"1,649"},8,"340+90",3.9,5.2,{"v":6,"d":"6.0"},"-",295,372,152,254,321,131,1007,1269,516,36,92,{"v":7,"d":"7.0"}]
[null,"1COO03401400K6S",null,1400,"Ahşap",{"v":2240,"d":"2,240"},8,"340+90",6.2,8.1,9.1,"-",440,555,226,379,478,195,1502,1893,770,36,142,{"v":7,"d":"7.0"}]
[null,"1COO03401800K6S",null,1800,"Ahşap",{"v":2630,"d":"2,630"},8,"340+90",7.3,9.5,11.5,"-",555,700,285,478,603,245,1894,2387,970,36,182,{"v":7,"d":"7.0"}]
[]
[null,"1COO05500900K6S",550,900,"Ahşap",{"v":1830,"d":"1,830"},13,"550+90",6.1,7.9,6.4,"-",480,605,246,413,521,212,1638,2064,839,57,92,{"v":7,"d":"7.0"}]
[null,"1COO05501400K6S",null,1400,"Ahşap",{"v":2601,"d":"2,601"},13,"550+90",9.5,11.9,9.4,"-",714,900,366,615,775,315,2437,3071,1248,57,142,{"v":7,"d":"7.0"}]
[null,"1COO05501800K6S",null,1800,"Ahşap",{"v":2962,"d":"2,962"},13,"550+90",11.9,14.9,11.8,"-",901,1136,462,775,977,397,3075,3875,1575,57,182,{"v":7,"d":"7.0"}]
[]
[null,"GENEL BİLGİ"]
[null,"• Bakır eskitme, Bakır ve Antik kaplamalarda ALTIN fiyatları ve teknik verileri geçerlidir."]
[null,"• Fiyatlara KDV ayrıca ilave edilecektir."]
[]
[null,"TEKNİK DETAYLAR"]
[null,"• Malzeme = Çelik"]
[null,"• Yatay kollektör Çapı = 32 mm"]
[null,"• Dikey boru çapı = 22 mm"]
[null,"• Maksimum çalışma basıncı = 10 Bar"]
[null,"• Diş merkezi duvar uzaklığı = 63 mm"]
[null,"• Duvar - Önyüz uzaklığı = 101 mm"]
[null,"• 4X1/2\" Bağlantı ( 2 adet alt,2 adet üst)"]
[null,"• Montaj seti fiyata dahil olup, kutunun içerisindedir."]
[null,"• 4'lü \"Metal\" montaj seti kullanılmaktadır."]
[null,"• 1/2\" Hava purjörü montaj kutusunun içerisindedir."]
[null,"• Vanalar fiyata dahil değildir, beğendiğiniz radyatör vanasını \"Vanalar\" sayfasından seçebilirsiniz."]
[]
[null,"OPSİYONLAR"]
[null,"• Ahşap film desenlerini \"AHŞAP KARTELA\" sayfasından seçebilirsiniz."]
[null,"• Renk seçimlerinizi \"Renk Kartela\" sayfasından yapabilirsiniz."]
[null,"• Antrasit ve farklı renk seçenekleri için BEYAZ fiyatına %25 ilave edilir."]
[null,"• Ürün gamı yukarıda belirtilen ölçüler ile sınırlı değildir, farklı ölçü talepleriniz için satış temsilcinizle görüşünüz."]
[]
[null,"PAKETLEME DETAYLARI"]
[null,"• Vana,purjör ve Kör tapa giriş dişleri koruma amacı ile özel plastik tapalar ile "]
[null,"  kapatılmaktadır."]
[null,"• Radyatörünüz, montaj seti ile birlikte balonlu naylona sarılıp karton kutuya yerleştirilmektedir."]
[null,"• Kutunuzun üzeri sıcak shrink ile kaplanıp , radyatörün su,çamur,toz v.s çevresel faktörlerden"]
[null,"  etkilenmemesi sağlanmaktadır."]
[]
[null,"* En güncel teknik veri ve fiyat bilgileri için lütfen web sitemizi ziyaret ediniz. www.radiva.com.tr"]
[]
[null,"* Fiyat listesinde yer alan görseller,teknik resim ve detaylar bilgi içindir."]
[null,"  Radiva Isı Sistemleri San. Ve Tic Ltd. Şti ürün fiyat,görünüş ve teknik detaylarında  "]
[null,"  değişiklik yapma hakkına sahiptir."]

{"sheet":"Male","index":53,"n_rows":58,"n_cols":24,"rows_kept":58,"merged":[[0,2,0,5],[0,6,0,23],[1,0,3,0],[1,2,2,2],[1,3,2,3],[1,4,2,4],[1,5,2,5],[1,6,2,6],[1,7,2,7],[1,8,2,8],[1,9,2,9],[1,10,2,10],[1,11,2,11],[1,12,2,14],[1,15,2,17],[1,18,2,20],[1,21,2,23],[2,1,3,1],[5,0,6,0],[5,2,7,2],[9,0,10,0],[9,2,11,2],[13,0,14,0],[13,2,15,2],[17,0,18,0],[17,2,19,2],[21,1,21,12],[22,1,22,12],[23,1,23,12],[25,1,25,13],[26,1,26,13],[27,1,27,13],[28,1,28,13],[29,1,29,13],[30,1,30,13],[32,1,32,13],[33,1,33,13],[34,1,34,11],[35,1,35,13],[36,1,36,11],[38,1,38,12],[39,1,39,12],[40,1,40,12],[41,1,41,6],[42,1,42,6],[43,1,43,2],[44,1,44,13],[46,1,46,12],[47,1,47,12],[49,1,49,12],[50,1,50,12],[51,1,51,6],[52,1,52,3],[53,1,53,6],[55,1,55,6],[56,1,56,6],[57,1,57,3]]}
[null,null,"DEKORATİF HAVLUPAN\nMALE",{"$nulls":3},"2018/1 Sirküler No: S18102901"]
["ÜRÜN \nFOTOĞRAFI",null,"GENİŞLİK","YÜKSEKLİK","RENK\nYÜZEY KAPLAMA","FİYAT","BORU\nSAYISI","AKS\nARASI","ÜRÜN\nAĞIRLIĞI ","PAKETLİ\nAĞIRLIK ","SU HACMİ ","OPSİYONEL\nELEKTRİKLİ","ISIL GÜÇ (Watt)",null,null,"ISIL GÜÇ  (Kcal/h)",null,null,"ISIL GÜÇ (Btu)",null,null,"KUTU \nÖLÇÜSÜ \n(cm)"]
[null,"ÜRÜN KODU"]
[null,null,"mm.","mm.",null,"TL","Adet","mm.","kg.","kg.","lt.","Watt","75-65/20 ∆t=50°C","90-70/20 ∆t=60°C","55-45/20 ∆t=30°C","75-65/20 ∆t=50°C","90-70/20 ∆t=60°C","55-45/20 ∆t=30°C","75-65/20 ∆t=50°C","90-70/20 ∆t=60°C","55-45/20 ∆t=30°C","E","B","Y"]
[]
[null,"1MAL06000800B1S",600,800,"Beyaz",{"v":1695,"d":"1,695"},16,50,8.6,9.8,{"v":5.721100800000001,"d":"5.7"},300,500,630,256,430,542,221,1706,2150,874,62,82,{"v":6,"d":"6.0"}]
[null,"1MAL06001190B1S",null,1190,"Beyaz",{"v":1732,"d":"1,732"},22,50,12.9,14.4,{"v":8.154513600000001,"d":"8.2"},600,729,919,374,627,791,322,2488,3135,1274,62,120,{"v":6,"d":"6.0"}]
[null,"1MAL06001600B1S",null,1600,"Beyaz",{"v":2205,"d":"2,205"},29,50,16.6,19.3,{"v":10.849495200000003,"d":"10.8"},900,945,1191,484,813,1025,417,3225,4064,1652,62,162,{"v":6,"d":"6.0"}]
[]
[null,"1MAL06000800K1S",600,800,"Krom",{"v":2035,"d":"2,035"},16,50,8.6,9.8,{"v":5.721100800000001,"d":"5.7"},300,346,436,178,298,376,153,1181,1489,605,62,82,{"v":6,"d":"6.0"}]
[null,"1MAL06001190K1S",null,1190,"Krom",{"v":2610,"d":"2,610"},22,50,12.9,14.4,{"v":8.154513600000001,"d":"8.2"},300,504,636,259,434,547,223,1720,2168,881,62,120,{"v":6,"d":"6.0"}]
[null,"1MAL06001600K1S",null,1600,"Krom",{"v":3344,"d":"3,344"},29,50,16.6,19.3,{"v":10.849495200000003,"d":"10.8"},600,652,822,334,561,707,288,2225,2804,1140,62,162,{"v":6,"d":"6.0"}]
[]
[null,"1MAL06000800K2S",600,800,"Altın",{"v":3402,"d":"3,402"},16,50,8.6,9.8,{"v":5.721100800000001,"d":"5.7"},300,346,436,178,298,376,153,1181,1489,605,62,82,{"v":6,"d":"6.0"}]
[null,"1MAL06001190K2S",null,1190,"Altın",{"v":4376,"d":"4,376"},22,50,12.9,14.4,{"v":8.154513600000001,"d":"8.2"},300,504,636,259,434,547,223,1720,2168,881,62,120,{"v":6,"d":"6.0"}]
[null,"1MAL06001600K2S",null,1600,"Altın",{"v":5839,"d":"5,839"},29,50,16.6,19.3,{"v":10.849495200000003,"d":"10.8"},600,652,822,334,561,707,288,2225,2804,1140,62,162,{"v":6,"d":"6.0"}]
[]
[null,"1MAL06000800K6S",600,800,"Ahşap",{"v":2400,"d":"2,400"},16,50,8.6,9.8,{"v":5.721100800000001,"d":"5.7"},300,500,630,256,430,542,221,1706,2150,874,62,82,{"v":6,"d":"6.0"}]
[null,"1MAL06001190K6S",null,1190,"Ahşap",{"v":2480,"d":"2,480"},22,50,12.9,14.4,{"v":8.154513600000001,"d":"8.2"},600,729,919,374,627,791,322,2488,3135,1274,62,120,{"v":6,"d":"6.0"}]
[null,"1MAL06001600K6S",null,1600,"Ahşap",{"v":3124,"d":"3,124"},29,50,16.6,19.3,{"v":10.849495200000003,"d":"10.8"},900,945,1191,484,813,1025,417,3225,4064,1652,62,162,{"v":6,"d":"6.0"}]
[]
[null,"GENEL BİLGİ"]
[null,"• Bakır eskitme, Bakır ve Antik kaplamalarda ALTIN fiyatları ve teknik verileri geçerlidir."]
[null,"• Fiyatlara KDV ayrıca ilave edilecektir."]
[]
[null,"TEKNİK DETAYLAR"]
[null,"• Malzeme = Çelik"]
[null,"• Dikey kollektör ölçüsü = 40X80 mm"]
[null,"• Yatay boru çapı = 22 mm"]
[null,"• Maksimum çalışma basıncı = 3 Bar"]
[null,"• Diş merkezi duvar uzaklığı = 55-75 mm arası ayarlanabilmektedir."]
[null,"• Duvar - Önyüz uzaklığı = 75-95 mm arası ayarlanabilmektedir."]
[null,"• 4X1/2\" Bağlantı ( 2 adet alt,2 adet üst)"]
[null,"• Montaj seti fiyata dahil olup, kutunun içerisindedir."]
[null,"• 4'lü \"Plastik\" montaj seti kullanılmaktadır."]
[null,"• 1/2\" Hava purjörü montaj kutusunun içerisindedir."]
[null,"• Vanalar fiyata dahil değildir, beğendiğiniz radyatör vanasını \"Vanalar\" sayfasından seçebilirsiniz."]
[]
[null,"OPSİYONLAR"]
[null,"• Ahşap film desenlerini \"AHŞAP KARTELA\" sayfasından seçebilirsiniz."]
[null,"• Renk seçimlerinizi \"Renk Kartela\" sayfasından yapabilirsiniz."]
[null,"• Antrasit ve farklı renk seçenekleri için BEYAZ fiyatına %25 ilave edilir."]
[null,"• Ürünümüz elektrikli çalışmaya uygun olup, beğendiğiniz elektrik kitini \"ELEKTRİK KİTLERİ\""]
[null,"  sayfasından seçebilirsiniz."]
[null,"• Ürün gamı yukarıda belirtilen ölçüler ile sınırlı değildir, farklı ölçü talepleriniz için satış temsilcinizle görüşünüz."]
[]
[null,"PAKETLEME DETAYLARI"]
[null,"• Vana,purjör ve Kör tapa giriş dişleri koruma amacı ile özel plastik tapalar ile "]
[null,"  kapatılmaktadır."]
[null,"• Radyatörünüz, montaj seti ile birlikte balonlu naylona sarılıp karton kutuya yerleştirilmektedir."]
[null,"• Kutunuzun üzeri sıcak shrink ile kaplanıp , radyatörün su,çamur,toz v.s çevresel faktörlerden"]
[null,"  etkilenmemesi sağlanmaktadır."]
[]
[null,"* En güncel teknik veri ve fiyat bilgileri için lütfen web sitemizi ziyaret ediniz. www.radiva.com.tr"]
[]
[null,"* Fiyat listesinde yer alan görseller,teknik resim ve detaylar bilgi içindir."]
[null,"  Radiva Isı Sistemleri San. Ve Tic Ltd. Şti ürün fiyat,görünüş ve teknik detaylarında  "]
[null,"  değişiklik yapma hakkına sahiptir."]

{"sheet":"Mykonos","index":54,"n_rows":45,"n_cols":24,"rows_kept":45,"merged":[[0,2,0,5],[0,7,0,23],[1,0,3,0],[1,2,2,2],[1,3,2,3],[1,4,2,4],[1,5,2,5],[1,6,2,6],[1,7,2,7],[1,8,2,8],[1,9,2,9],[1,10,2,10],[1,11,2,11],[1,12,2,14],[1,15,2,17],[1,18,2,20],[1,21,2,23],[2,1,3,1],[5,0,6,0],[5,2,8,2],[5,3,8,3],[10,1,10,12],[11,1,11,13],[12,1,12,13],[14,1,14,13],[15,1,15,13],[16,1,16,13],[17,1,17,13],[18,1,18,13],[19,1,19,13],[20,1,20,13],[22,1,22,11],[23,1,23,13],[24,1,24,11],[25,1,25,13],[26,1,26,11],[28,1,28,12],[29,1,29,12],[30,1,30,12],[31,1,31,5],[33,1,33,12],[34,1,34,12],[36,1,36,12],[37,1,37,12],[38,1,38,5],[39,1,39,3],[40,1,40,5],[42,1,42,5],[43,1,43,5],[44,1,44,3]]}
[null,null,"DEKORATİF HAVLUPAN\nMYKONOS",{"$nulls":4},"2018/1 Sirküler No: S18102901"]
["ÜRÜN \nFOTOĞRAFI",null,"GENİŞLİK","YÜKSEKLİK","RENK\nYÜZEY KAPLAMA","FİYAT","DİKEY\nPROFİL\nSAYISI","AKS\nARASI","ÜRÜN\nAĞIRLIĞI ","PAKETLİ\nAĞIRLIK ","SU HACMİ ","OPSİYONEL\nELEKTRİKLİ","ISIL GÜÇ (Watt)",null,null,"ISIL GÜÇ  (Kcal/h)",null,null,"ISIL GÜÇ (Btu)",null,null,"KUTU \nÖLÇÜSÜ \n(cm)"]
[null,"ÜRÜN KODU"]
[null,null,"mm.","mm.",null,"TL","Adet","mm.","kg.","kg.","lt.","Watt","75-65/20 ∆t=50°C","90-70/20 ∆t=60°C","55-45/20 ∆t=30°C","75-65/20 ∆t=50°C","90-70/20 ∆t=60°C","55-45/20 ∆t=30°C","75-65/20 ∆t=50°C","90-70/20 ∆t=60°C","55-45/20 ∆t=30°C","E","B","Y"]
[]
[null,"1MYK10000800B1S",1000,800,"Beyaz",{"v":3407,"d":"3,407"},13,"1000+90",18.5,21.5,{"v":13,"d":"13.0"},"-",777,980,398,669,843,343,2652,3342,1358,102,82,{"v":10,"d":"10.0"}]
[null,"1MYK10000800K1S",null,null,"Krom",{"v":4328,"d":"4,328"},13,"1000+90",18.5,21.5,{"v":13,"d":"13.0"},"-",536,676,275,461,581,237,1829,2305,937,102,82,{"v":10,"d":"10.0"}]
[null,"1MYK10000800K2S",null,null,"Altın",{"v":6616,"d":"6,616"},13,"1000+90",18.5,21.5,{"v":13,"d":"13.0"},"-",536,676,275,461,581,237,1829,2305,937,102,82,{"v":10,"d":"10.0"}]
[null,"1MYK10000800K6S",null,null,"Ahşap",{"v":4314,"d":"4,314"},13,"1000+90",18.5,21.5,{"v":13,"d":"13.0"},"-",777,980,398,669,843,343,2652,3342,1358,102,82,{"v":10,"d":"10.0"}]
[]
[null,"GENEL BİLGİ"]
[null,"• Bakır eskitme, Bakır ve Antik kaplamalarda ALTIN fiyatları ve teknik verileri geçerlidir."]
[null,"• Fiyatlara KDV ayrıca ilave edilecektir."]
[]
[null,"TEKNİK DETAYLAR"]
[null,"• Malzeme = Çelik"]
[null,"• Yatay kollektör ölçüsü = 30x30 mm"]
[null,"• Dikey profil ölçüsü = 40x80 mm ve 20x60 mm"]
[null,"• Maksimum çalışma basıncı = 3 Bar"]
[null,"• Diş merkezi duvar uzaklığı = 67 mm"]
[null,"• Diş merkezi zemin uzaklığı = 245 mm"]
[null,"• Duvar - Önyüz uzaklığı = 132 mm"]
[null,"• 4X1/2\" Bağlantı ( 2 adet alt,2 adet üst)"]
[null,"• Montaj seti fiyata dahil olup, kutunun içerisindedir."]
[null,"• 4'lü \"Metal\" montaj seti kullanılmaktadır."]
[null,"• 1/2\" Hava purjörü montaj kutusunun içerisindedir."]
[null,"• Vanalar fiyata dahil değildir, beğendiğiniz radyatör vanasını \"Vanalar\" sayfasından seçebilirsiniz."]
[]
[null,"OPSİYONLAR"]
[null,"• Ahşap film desenlerini \"AHŞAP KARTELA\" sayfasından seçebilirsiniz."]
[null,"• Renk seçimlerinizi \"Renk Kartela\" sayfasından yapabilirsiniz."]
[null,"• Antrasit ve farklı renk seçenekleri için BEYAZ fiyatına %25 ilave edilir."]
[]
[null,"PAKETLEME DETAYLARI"]
[null,"• Vana,purjör ve Kör tapa giriş dişleri koruma amacı ile özel plastik tapalar ile "]
[null,"  kapatılmaktadır."]
[null,"• Radyatörünüz, montaj seti ile birlikte balonlu naylona sarılıp karton kutuya yerleştirilmektedir."]
[null,"• Kutunuzun üzeri sıcak shrink ile kaplanıp , radyatörün su,çamur,toz v.s çevresel faktörlerden"]
[null,"  etkilenmemesi sağlanmaktadır."]
[]
[null,"* En güncel teknik veri ve fiyat bilgileri için lütfen web sitemizi ziyaret ediniz. www.radiva.com.tr"]
[]
[null,"* Fiyat listesinde yer alan görseller,teknik resim ve detaylar bilgi içindir."]
[null,"  Radiva Isı Sistemleri San. Ve Tic Ltd. Şti ürün fiyat,görünüş ve teknik detaylarında  "]
[null,"  değişiklik yapma hakkına sahiptir."]

{"sheet":"Silba","index":55,"n_rows":73,"n_cols":24,"rows_kept":73,"merged":[[0,2,0,5],[0,6,0,23],[1,0,3,0],[1,2,2,2],[1,3,2,3],[1,4,2,4],[1,5,2,5],[1,6,2,6],[1,7,2,7],[1,8,2,8],[1,9,2,9],[1,10,2,10],[1,11,2,11],[1,12,2,14],[1,15,2,17],[1,18,2,20],[1,21,2,23],[2,1,3,1],[5,0,6,0],[5,3,7,3],[9,0,10,0],[9,3,11,3],[13,0,14,0],[13,3,15,3],[17,0,18,0],[17,3,19,3],[21,0,22,0],[21,3,23,3],[25,0,26,0],[25,3,27,3],[29,0,30,0],[29,3,31,3],[33,0,34,0],[33,3,35,3],[37,1,37,12],[38,1,38,12],[39,1,39,12],[41,1,41,13],[42,1,42,13],[43,1,43,13],[44,1,44,13],[45,1,45,13],[46,1,46,13],[48,1,48,11],[49,1,49,13],[50,1,50,11],[51,1,51,13],[52,1,52,11],[54,1,54,12],[55,1,55,12],[56,1,56,12],[57,1,57,6],[58,1,58,13],[59,1,59,11],[61,1,61,12],[62,1,62,12],[64,1,64,12],[65,1,65,12],[66,1,66,6],[67,1,67,3],[68,1,68,6],[70,1,70,6],[71,1,71,6],[72,1,72,3]]}
[null,null,"DEKORATİF HAVLUPAN\nSILBA",{"$nulls":3},"2018/1 Sirküler No: S18102901"]
["ÜRÜN \nFOTOĞRAFI",null,"GENİŞLİK","YÜKSEKLİK","RENK\nYÜZEY KAPLAMA","FİYAT","DİKEY\nPROFİL\nSAYISI","AKS\nARASI","ÜRÜN\nAĞIRLIĞI ","PAKETLİ\nAĞIRLIK ","SU HACMİ ","OPSİYONEL\nELEKTRİKLİ","ISIL GÜÇ (Watt)",null,null,"ISIL GÜÇ  (Kcal/h)",null,null,"ISIL GÜÇ (Btu)",null,null,"KUTU \nÖLÇÜSÜ \n(cm)"]
[null,"ÜRÜN KODU"]
[null,null,"mm.","mm.",null,"TL","Adet","mm.","kg.","kg.","lt.","Watt","75-65/20 ∆t=50°C","90-70/20 ∆t=60°C","55-45/20 ∆t=30°C","75-65/20 ∆t=50°C","90-70/20 ∆t=60°C","55-45/20 ∆t=30°C","75-65/20 ∆t=50°C","90-70/20 ∆t=60°C","55-45/20 ∆t=30°C","E","B","Y"]
[]
[null,"1SIL02701500B1S",270,1500,"Beyaz",{"v":1651,"d":"1,651"},4,"270+90",10.1,11.3,3.6,"-",440,555,226,379,478,195,1502,1893,770,29,153,{"v":7,"d":"7.0"}]
[null,"1SIL03401500B1S",340,null,"Beyaz",{"v":1969,"d":"1,969"},5,"340+90",{"v":11.506399999999998,"d":"11.5"},13.1,4.4,"-",447,564,229,385,486,198,1526,1923,782,36,153,{"v":7,"d":"7.0"}]
[null,"1SIL04101500B1S",410,null,"Beyaz",{"v":2279,"d":"2,279"},6,"410+90",14.9,16.8,5.3,"-",660,832,338,568,716,291,2252,2838,1154,43,153,{"v":7,"d":"7.0"}]
[]
[null,"1SIL02701800B1S",270,1800,"Beyaz",{"v":1874,"d":"1,874"},4,"270+90",11.6,13.1,4.2,"-",522,658,268,449,566,230,1782,2246,913,29,183,{"v":7,"d":"7.0"}]
[null,"1SIL03401800B1S",340,null,"Beyaz",{"v":2222,"d":"2,222"},5,"340+90",14.1,16.2,5.2,"-",653,823,335,562,709,288,2229,2809,1142,36,183,{"v":7,"d":"7.0"}]
[null,"1SIL04101800B1S",410,null,"Beyaz",{"v":2620,"d":"2,620"},6,"410+90",18.2,20.4,6.2,"-",783,987,401,674,850,346,2672,3367,1369,43,183,{"v":7,"d":"7.0"}]
[]
[null,"1SIL02701500K1S",270,1500,"Krom",{"v":2041,"d":"2,041"},4,"270+90",10.1,11.3,3.6,"-",304,384,156,262,331,135,1038,1308,532,29,153,{"v":7,"d":"7.0"}]
[null,"1SIL03401500K1S",340,null,"Krom",{"v":2223,"d":"2,223"},5,"340+90",{"v":11.506399999999998,"d":"11.5"},13.1,4.4,"-",309,390,159,266,336,137,1055,1330,541,36,153,{"v":7,"d":"7.0"}]
[null,"1SIL04101500K1S",410,null,"Krom",{"v":2640,"d":"2,640"},6,"410+90",14.9,16.8,5.3,"-",456,575,234,393,496,202,1556,1961,797,43,153,{"v":7,"d":"7.0"}]
[]
[null,"1SIL02701800K1S",270,1800,"Krom",{"v":2152,"d":"2,152"},4,"270+90",11.6,13.1,4.2,"-",361,455,185,311,392,160,1232,1553,631,29,183,{"v":7,"d":"7.0"}]
[null,"1SIL03401800K1S",340,null,"Krom",{"v":2620,"d":"2,620"},5,"340+90",14.1,16.2,5.2,"-",451,569,231,388,489,199,1539,1940,788,36,183,{"v":7,"d":"7.0"}]
[null,"1SIL04101800K1S",410,null,"Krom",{"v":3094,"d":"3,094"},6,"410+90",18.2,20.4,6.2,"-",541,682,277,466,588,239,1846,2326,946,43,183,{"v":7,"d":"7.0"}]
[]
[null,"1SIL02701500K2S",270,1500,"Altın",{"v":3577,"d":"3,577"},4,"270+90",10.1,11.3,3.6,"-",304,384,156,262,331,135,1038,1308,532,29,153,{"v":7,"d":"7.0"}]
[null,"1SIL03401500K2S",340,null,"Altın",{"v":3771,"d":"3,771"},5,"340+90",{"v":11.506399999999998,"d":"11.5"},13.1,4.4,"-",309,390,159,266,336,137,1055,1330,541,36,153,{"v":7,"d":"7.0"}]
[null,"1SIL04101500K2S",410,null,"Altın",{"v":4216,"d":"4,216"},6,"410+90",14.9,16.8,5.3,"-",456,575,234,393,496,202,1556,1961,797,43,153,{"v":7,"d":"7.0"}]
[]
[null,"1SIL02701800K2S",270,1800,"Altın",{"v":4135,"d":"4,135"},4,"270+90",11.6,13.1,4.2,"-",361,455,185,311,392,160,1232,1553,631,29,183,{"v":7,"d":"7.0"}]
[null,"1SIL03401800K2S",340,null,"Altın",{"v":4635,"d":"4,635"},5,"340+90",14.1,16.2,5.2,"-",451,569,231,388,489,199,1539,1940,788,36,183,{"v":7,"d":"7.0"}]
[null,"1SIL04101800K2S",410,null,"Altın",{"v":5141,"d":"5,141"},6,"410+90",18.2,20.4,6.2,"-",541,682,277,466,588,239,1846,2326,946,43,183,{"v":7,"d":"7.0"}]
[]
[null,"1SIL02701500K6S",270,1500,"Ahşap",{"v":2401,"d":"2,401"},4,"270+90",10.1,11.3,3.6,"-",440,555,226,379,478,195,1502,1893,770,29,153,{"v":7,"d":"7.0"}]
[null,"1SIL03401500K6S",340,null,"Ahşap",{"v":2740,"d":"2,740"},5,"340+90",{"v":11.506399999999998,"d":"11.5"},13.1,4.4,"-",447,564,229,385,486,198,1526,1923,782,36,153,{"v":7,"d":"7.0"}]
[null,"1SIL04101500K6S",410,null,"Ahşap",{"v":3111,"d":"3,111"},6,"410+90",14.9,16.8,5.3,"-",660,832,338,568,716,291,2252,2838,1154,43,153,{"v":7,"d":"7.0"}]
[]
[null,"1SIL02701800K6S",270,1800,"Ahşap",{"v":2679,"d":"2,679"},4,"270+90",11.6,13.1,4.2,"-",522,658,268,449,566,230,1782,2246,913,29,183,{"v":7,"d":"7.0"}]
[null,"1SIL03401800K6S",340,null,"Ahşap",{"v":3050,"d":"3,050"},5,"340+90",14.1,16.2,5.2,"-",653,823,335,562,709,288,2229,2809,1142,36,183,{"v":7,"d":"7.0"}]
[null,"1SIL04101800K6S",410,null,"Ahşap",{"v":3475,"d":"3,475"},6,"410+90",18.2,20.4,6.2,"-",783,987,401,674,850,346,2672,3367,1369,43,183,{"v":7,"d":"7.0"}]
[]
[null,"GENEL BİLGİ"]
[null,"• Bakır eskitme, Bakır ve Antik kaplamalarda ALTIN fiyatları ve teknik verileri geçerlidir."]
[null,"• Fiyatlara KDV ayrıca ilave edilecektir."]
[]
[null,"TEKNİK DETAYLAR"]
[null,"• Malzeme = Çelik"]
[null,"• Yatay kollektör Çapı = 32 mm"]
[null,"• Dikey profil ölçüsü = 10x60 mm"]
[null,"• Maksimum çalışma basıncı = 3 Bar"]
[null,"• Diş merkezi duvar uzaklığı = 62 mm"]
[null,"• Duvar - Önyüz uzaklığı = 88 mm"]
[null,"• 4X1/2\" Bağlantı ( 2 adet alt,2 adet üst)"]
[null,"• Montaj seti fiyata dahil olup, kutunun içerisindedir."]
[null,"• 4'lü \"Metal\" montaj seti kullanılmaktadır."]
[null,"• 1/2\" Hava purjörü montaj kutusunun içerisindedir."]
[null,"• Vanalar fiyata dahil değildir, beğendiğiniz radyatör vanasını \"Vanalar\" sayfasından seçebilirsiniz."]
[]
[null,"OPSİYONLAR"]
[null,"• Ahşap film desenlerini \"AHŞAP KARTELA\" sayfasından seçebilirsiniz."]
[null,"• Renk seçimlerinizi \"Renk Kartela\" sayfasından yapabilirsiniz."]
[null,"• Antrasit ve farklı renk seçenekleri için BEYAZ fiyatına %25 ilave edilir."]
[null,"• Ürün gamı yukarıda belirtilen ölçüler ile sınırlı değildir, farklı ölçü talepleriniz için satış temsilcinizle görüşünüz."]
[null,"• Alttan 50 mm giriş seçeneği mevcuttur. Liste Fiyatına 140 TL ilave edilir."]
[]
[null,"PAKETLEME DETAYLARI"]
[null,"• Vana,purjör ve Kör tapa giriş dişleri koruma amacı ile özel plastik tapalar ile "]
[null,"  kapatılmaktadır."]
[null,"• Radyatörünüz, montaj seti ile birlikte balonlu naylona sarılıp karton kutuya yerleştirilmektedir."]
[null,"• Kutunuzun üzeri sıcak shrink ile kaplanıp , radyatörün su,çamur,toz v.s çevresel faktörlerden"]
[null,"  etkilenmemesi sağlanmaktadır."]
[]
[null,"* En güncel teknik veri ve fiyat bilgileri için lütfen web sitemizi ziyaret ediniz. www.radiva.com.tr"]
[]
[null,"* Fiyat listesinde yer alan görseller,teknik resim ve detaylar bilgi içindir."]
[null,"  Radiva Isı Sistemleri San. Ve Tic Ltd. Şti ürün fiyat,görünüş ve teknik detaylarında  "]
[null,"  değişiklik yapma hakkına sahiptir."]

{"sheet":"Tahiti","index":56,"n_rows":54,"n_cols":24,"rows_kept":54,"merged":[[0,2,0,5],[0,6,0,23],[1,0,3,0],[1,2,2,2],[1,3,2,3],[1,4,2,4],[1,5,2,5],[1,6,2,6],[1,7,2,7],[1,8,2,8],[1,9,2,9],[1,10,2,10],[1,11,2,11],[1,12,2,14],[1,15,2,17],[1,18,2,20],[1,21,2,23],[2,1,3,1],[5,2,6,2],[8,2,9,2],[11,2,12,2],[14,2,15,2],[17,1,17,12],[18,1,18,12],[19,1,19,12],[21,1,21,13],[22,1,22,13],[23,1,23,13],[24,1,24,13],[25,1,25,13],[26,1,26,13],[28,1,28,13],[29,1,29,13],[30,1,30,11],[31,1,31,13],[32,1,32,11],[34,1,34,12],[35,1,35,12],[36,1,36,12],[37,1,37,6],[38,1,38,6],[39,1,39,2],[40,1,40,13],[42,1,42,12],[43,1,43,12],[45,1,45,12],[46,1,46,12],[47,1,47,6],[48,1,48,3],[49,1,49,6],[51,1,51,6],[52,1,52,6],[53,1,53,3]]}
[null,null,"DEKORATİF HAVLUPAN\nTAHITI",{"$nulls":3},"2018/1 Sirküler No: S18102901"]
["ÜRÜN \nFOTOĞRAFI",null,"GENİŞLİK","YÜKSEKLİK","RENK\nYÜZEY KAPLAMA","FİYAT","YATAY\nPROFİL\nSAYISI","AKS\nARASI","ÜRÜN\nAĞIRLIĞI ","PAKETLİ\nAĞIRLIK ","SU HACMİ ","OPSİYONEL\nELEKTRİKLİ","ISIL GÜÇ (Watt)",null,null,"ISIL GÜÇ  (Kcal/h)",null,null,"ISIL GÜÇ (Btu)",null,null,"KUTU \nÖLÇÜSÜ \n(cm)"]
[null,"ÜRÜN KODU"]
[null,null,"mm.","mm.",null,"TL","Adet","mm.","kg.","kg.","lt.","Watt","75-65/20 ∆t=50°C","90-70/20 ∆t=60°C","55-45/20 ∆t=30°C","75-65/20 ∆t=50°C","90-70/20 ∆t=60°C","55-45/20 ∆t=30°C","75-65/20 ∆t=50°C","90-70/20 ∆t=60°C","55-45/20 ∆t=30°C","E","B","Y"]
[]
[null,"1TAH05000950B1S",500,950,"Beyaz",{"v":1429,"d":"1,429"},9,440,9.7,11.3,3.8,300,408,515,209,351,443,180,1393,1756,714,52,98,{"v":7,"d":"7.0"}]
[null,"1TAH05001300B1S",null,1300,"Beyaz",{"v":1799,"d":"1,799"},13,440,{"v":14,"d":"14.0"},16.5,5.4,600,582,734,298,501,632,257,1986,2503,1017,52,133,{"v":7,"d":"7.0"}]
[]
[null,"1TAH05000950K1S",500,950,"Krom",{"v":1970,"d":"1,970"},9,440,9.7,11.3,3.8,200,282,356,145,243,307,125,963,1214,494,52,98,{"v":7,"d":"7.0"}]
[null,"1TAH05001300K1S",null,1300,"Krom",{"v":2561,"d":"2,561"},13,440,{"v":14,"d":"14.0"},16.5,5.4,300,402,507,206,346,436,178,1372,1729,703,52,133,{"v":7,"d":"7.0"}]
[]
[null,"1TAH05000950K2S",500,950,"Altın",{"v":3141,"d":"3,141"},9,440,9.7,11.3,3.8,200,282,356,145,243,307,125,963,1214,494,52,98,{"v":7,"d":"7.0"}]
[null,"1TAH05001300K2S",null,1300,"Altın",{"v":4131,"d":"4,131"},13,440,{"v":14,"d":"14.0"},16.5,5.4,300,402,507,206,346,436,178,1372,1729,703,52,133,{"v":7,"d":"7.0"}]
[]
[null,"1TAH05000950K6S",500,950,"Ahşap",{"v":2064,"d":"2,064"},9,440,9.7,11.3,3.8,300,408,515,209,351,443,180,1393,1756,714,52,98,{"v":7,"d":"7.0"}]
[null,"1TAH05001300K6S",null,1300,"Ahşap",{"v":2559,"d":"2,559"},13,440,{"v":14,"d":"14.0"},16.5,5.4,600,582,734,298,501,632,257,1986,2503,1017,52,133,{"v":7,"d":"7.0"}]
[]
[null,"GENEL BİLGİ"]
[null,"• Bakır eskitme, Bakır ve Antik kaplamalarda ALTIN fiyatları ve teknik verileri geçerlidir."]
[null,"• Fiyatlara KDV ayrıca ilave edilecektir."]
[]
[null,"TEKNİK DETAYLAR"]
[null,"• Malzeme = Çelik"]
[null,"• Dikey kollektör Çapı = 32 mm"]
[null,"• Yatay profil ölçüsü = 60x10 mm"]
[null,"• Maksimum çalışma basıncı = 3 Bar"]
[null,"• Diş merkezi duvar uzaklığı = 65 mm"]
[null,"• Duvar - Önyüz uzaklığı = 91 mm"]
[null,"• 3X1/2\" Bağlantı ( 2 adet alt,1 adet üst)"]
[null,"• Montaj seti fiyata dahil olup, kutunun içerisindedir."]
[null,"• 4'lü \"Metal\" montaj seti kullanılmaktadır."]
[null,"• 1/2\" Hava purjörü montaj kutusunun içerisindedir."]
[null,"• Vanalar fiyata dahil değildir, beğendiğiniz radyatör vanasını \"Vanalar\" sayfasından seçebilirsiniz."]
[]
[null,"OPSİYONLAR"]
[null,"• Ahşap film desenlerini \"AHŞAP KARTELA\" sayfasından seçebilirsiniz."]
[null,"• Renk seçimlerinizi \"Renk Kartela\" sayfasından yapabilirsiniz."]
[null,"• Antrasit ve farklı renk seçenekleri için BEYAZ fiyatına %25 ilave edilir."]
[null,"• Ürünümüz elektrikli çalışmaya uygun olup, beğendiğiniz elektrik kitini \"ELEKTRİK KİTLERİ\""]
[null,"  sayfasından seçebilirsiniz."]
[null,"• Ürün gamı yukarıda belirtilen ölçüler ile sınırlı değildir, farklı ölçü talepleriniz için satış temsilcinizle görüşünüz."]
[]
[null,"PAKETLEME DETAYLARI"]
[null,"• Vana,purjör ve Kör tapa giriş dişleri koruma amacı ile özel plastik tapalar ile "]
[null,"  kapatılmaktadır."]
[null,"• Radyatörünüz, montaj seti ile birlikte balonlu naylona sarılıp karton kutuya yerleştirilmektedir."]
[null,"• Kutunuzun üzeri sıcak shrink ile kaplanıp , radyatörün su,çamur,toz v.s çevresel faktörlerden"]
[null,"  etkilenmemesi sağlanmaktadır."]
[]
[null,"* En güncel teknik veri ve fiyat bilgileri için lütfen web sitemizi ziyaret ediniz. www.radiva.com.tr"]
[]
[null,"* Fiyat listesinde yer alan görseller,teknik resim ve detaylar bilgi içindir."]
[null,"  Radiva Isı Sistemleri San. Ve Tic Ltd. Şti ürün fiyat,görünüş ve teknik detaylarında  "]
[null,"  değişiklik yapma hakkına sahiptir."]

{"sheet":"Olib","index":57,"n_rows":76,"n_cols":24,"rows_kept":76,"merged":[[0,2,0,5],[0,6,0,23],[1,0,3,0],[1,2,2,2],[1,3,2,3],[1,4,2,4],[1,5,2,5],[1,6,2,6],[1,7,2,7],[1,8,2,8],[1,9,2,9],[1,10,2,10],[1,11,2,11],[1,12,2,14],[1,15,2,17],[1,18,2,20],[1,21,2,23],[2,1,3,1],[5,0,6,0],[5,2,7,2],[9,0,10,0],[9,2,11,2],[13,0,14,0],[13,2,15,2],[17,0,18,0],[17,2,19,2],[21,0,22,0],[21,2,23,2],[25,0,26,0],[25,2,27,2],[29,0,30,0],[29,2,31,2],[33,0,34,0],[33,2,35,2],[37,1,37,12],[38,1,38,12],[39,1,39,12],[41,1,41,13],[42,1,42,13],[43,1,43,13],[44,1,44,13],[45,1,45,13],[46,1,46,13],[48,1,48,11],[49,1,49,13],[50,1,50,11],[51,1,51,13],[52,1,52,11],[54,1,54,12],[55,1,55,12],[56,1,56,12],[57,1,57,6],[58,1,58,11],[59,1,59,11],[60,1,60,6],[61,1,61,2],[62,1,62,13],[64,1,64,12],[65,1,65,12],[67,1,67,12],[68,1,68,12],[69,1,69,6],[70,1,70,3],[71,1,71,6],[73,1,73,6],[74,1,74,6],[75,1,75,3]]}
[null,null,"DEKORATİF HAVLUPAN\nOLIB",{"$nulls":3},"2018/1 Sirküler No: S18102901"]
["ÜRÜN \nFOTOĞRAFI",null,"GENİŞLİK","YÜKSEKLİK","RENK\nYÜZEY KAPLAMA","FİYAT","BORU SAYISI","AKS\nARASI","ÜRÜN\nAĞIRLIĞI ","PAKETLİ\nAĞIRLIK ","SU HACMİ ","OPSİYONEL\nELEKTRİKLİ","ISIL GÜÇ (Watt)",null,null,"ISIL GÜÇ  (Kcal/h)",null,null,"ISIL GÜÇ (Btu)",null,null,"KUTU \nÖLÇÜSÜ \n(cm)"]
[null,"ÜRÜN KODU"]
[null,null,"mm.","mm.",null,"TL","Adet","mm.","kg.","kg.","lt.","Watt","75-65/20 ∆t=50°C","90-70/20 ∆t=60°C","55-45/20 ∆t=30°C","75-65/20 ∆t=50°C","90-70/20 ∆t=60°C","55-45/20 ∆t=30°C","75-65/20 ∆t=50°C","90-70/20 ∆t=60°C","55-45/20 ∆t=30°C","E","B","Y"]
[]
[null,"1OLI05000800B1S",500,800,"Beyaz",839,16,450,7.1,8.2,4.5,300,336,424,173,289,365,148,1147,1446,588,53,82,{"v":6,"d":"6.0"}]
[null,"1OLI05001200B1S",null,1200,"Beyaz",{"v":1093,"d":"1,093"},21,450,10.4,11.8,5.9,600,505,637,259,435,549,223,1724,2173,883,53,122,{"v":6,"d":"6.0"}]
[null,"1OLI05001500B1S",null,1500,"Beyaz",{"v":1412,"d":"1,412"},28,450,12.8,14.6,7.5,900,755,952,387,650,819,333,2577,3248,1320,53,157,{"v":6,"d":"6.0"}]
[]
[null,"1OLI06000800B1S",600,800,"Beyaz",861,16,550,{"v":8.88,"d":"8.9"},10.2,5.2,300,387,488,199,333,420,171,1321,1665,677,63,82,{"v":6,"d":"6.0"}]
[null,"1OLI06001200B1S",null,1200,"Beyaz",{"v":1140,"d":"1,140"},21,550,{"v":10.2912,"d":"10.3"},12.4,6.7,600,580,731,297,499,629,256,1979,2494,1014,63,122,{"v":6,"d":"6.0"}]
[null,"1OLI06001500B1S",null,1500,"Beyaz",{"v":1481,"d":"1,481"},28,550,{"v":12.863999999999999,"d":"12.9"},15.2,8.5,900,871,1098,446,750,945,384,2972,3745,1522,63,157,{"v":6,"d":"6.0"}]
[]
[null,"1OLI05000800K1S",500,800,"Krom",{"v":1273,"d":"1,273"},16,450,7.1,8.2,4.5,300,232,293,119,200,252,103,792,998,406,53,82,{"v":6,"d":"6.0"}]
[null,"1OLI05001200K1S",null,1200,"Krom",{"v":1686,"d":"1,686"},21,450,10.4,11.8,5.9,300,348,439,179,300,378,154,1188,1497,609,53,122,{"v":6,"d":"6.0"}]
[null,"1OLI05001500K1S",null,1500,"Krom",{"v":2095,"d":"2,095"},28,450,12.8,14.6,7.5,600,522,658,268,449,566,230,1782,2246,913,53,157,{"v":6,"d":"6.0"}]
[]
[null,"1OLI06000800K1S",600,800,"Krom",{"v":1339,"d":"1,339"},16,550,{"v":8.88,"d":"8.9"},10.2,5.2,300,267,337,137,230,290,118,912,1150,467,63,82,{"v":6,"d":"6.0"}]
[null,"1OLI06001200K1S",null,1200,"Krom",{"v":1795,"d":"1,795"},21,550,{"v":10.2912,"d":"10.3"},12.4,6.7,600,401,506,206,345,435,177,1369,1725,701,63,122,{"v":6,"d":"6.0"}]
[null,"1OLI06001500K1S",null,1500,"Krom",{"v":2217,"d":"2,217"},28,550,{"v":12.863999999999999,"d":"12.9"},15.2,8.5,600,601,758,308,517,652,265,2051,2585,1051,63,157,{"v":6,"d":"6.0"}]
[]
[null,"1OLI05000800K2S",500,800,"Altın",{"v":2360,"d":"2,360"},16,450,7.1,8.2,4.5,300,232,293,119,200,252,103,792,998,406,53,82,{"v":6,"d":"6.0"}]
[null,"1OLI05001200K2S",null,1200,"Altın",{"v":3040,"d":"3,040"},21,450,10.4,11.8,5.9,300,348,439,179,300,378,154,1188,1497,609,53,122,{"v":6,"d":"6.0"}]
[null,"1OLI05001500K2S",null,1500,"Altın",{"v":3717,"d":"3,717"},28,450,12.8,14.6,7.5,600,522,658,268,449,566,230,1782,2246,913,53,157,{"v":6,"d":"6.0"}]
[]
[null,"1OLI06000800K2S",600,800,"Altın",{"v":2670,"d":"2,670"},16,550,{"v":8.88,"d":"8.9"},10.2,5.2,300,267,337,137,230,290,118,912,1150,467,63,82,{"v":6,"d":"6.0"}]
[null,"1OLI06001200K2S",null,1200,"Altın",{"v":3517,"d":"3,517"},21,550,{"v":10.2912,"d":"10.3"},12.4,6.7,600,401,506,206,345,435,177,1369,1725,701,63,122,{"v":6,"d":"6.0"}]
[null,"1OLI06001500K2S",null,1500,"Altın",{"v":4207,"d":"4,207"},28,550,{"v":12.863999999999999,"d":"12.9"},15.2,8.5,600,601,758,308,517,652,265,2051,2585,1051,63,157,{"v":6,"d":"6.0"}]
[]
[null,"1OLI05000800K6S",500,800,"Ahşap",{"v":1491,"d":"1,491"},16,450,7.1,8.2,4.5,300,336,424,173,289,365,148,1147,1446,588,53,82,{"v":6,"d":"6.0"}]
[null,"1OLI05001200K6S",null,1200,"Ahşap",{"v":1802,"d":"1,802"},21,450,10.4,11.8,5.9,600,505,637,259,435,549,223,1724,2173,883,53,122,{"v":6,"d":"6.0"}]
[null,"1OLI05001500K6S",null,1500,"Ahşap",{"v":2243,"d":"2,243"},28,450,12.8,14.6,7.5,900,755,952,387,650,819,333,2577,3248,1320,53,157,{"v":6,"d":"6.0"}]
[]
[null,"1OLI06000800K6S",600,800,"Ahşap",{"v":1515,"d":"1,515"},16,550,{"v":8.88,"d":"8.9"},10.2,5.2,300,387,488,199,333,420,171,1321,1665,677,63,82,{"v":6,"d":"6.0"}]
[null,"1OLI06001200K6S",null,1200,"Ahşap",{"v":1853,"d":"1,853"},21,550,{"v":10.2912,"d":"10.3"},12.4,6.7,600,580,731,297,499,629,256,1979,2494,1014,63,122,{"v":6,"d":"6.0"}]
[null,"1OLI06001500K6S",null,1500,"Ahşap",{"v":2317,"d":"2,317"},28,550,{"v":12.863999999999999,"d":"12.9"},15.2,8.5,900,871,1098,446,750,945,384,2972,3745,1522,63,157,{"v":6,"d":"6.0"}]
[]
[null,"GENEL BİLGİ"]
[null,"• Bakır eskitme, Bakır ve Antik kaplamalarda ALTIN fiyatları ve teknik verileri geçerlidir."]
[null,"• Fiyatlara KDV ayrıca ilave edilecektir."]
[]
[null,"TEKNİK DETAYLAR"]
[null,"• Malzeme = Çelik"]
[null,"• Dikey kollektör Çapı = 32 mm"]
[null,"• Yatay boru çapı = 22 mm"]
[null,"• Maksimum çalışma basıncı = 10 Bar"]
[null,"• Diş merkezi duvar uzaklığı = 50-70 mm arası ayarlanabilmektedir."]
[null,"• Duvar - Önyüz uzaklığı = 88-108 mm arası ayarlanabilmektedir."]
[null,"• 3X1/2\" Bağlantı ( 2 adet alt,1 adet üst)"]
[null,"• Montaj seti fiyata dahil olup, kutunun içerisindedir."]
[null,"• 3'lü \"Plastik\" montaj seti kullanılmaktadır."]
[null,"• 1/2\" Hava purjörü montaj kutusunun içerisindedir."]
[null,"• Vanalar fiyata dahil değildir, beğendiğiniz radyatör vanasını \"Vanalar\" sayfasından seçebilirsiniz."]
[]
[null,"OPSİYONLAR"]
[null,"• Ahşap film desenlerini \"AHŞAP KARTELA\" sayfasından seçebilirsiniz."]
[null,"• Renk seçimlerinizi \"Renk Kartela\" sayfasından yapabilirsiniz."]
[null,"• Antrasit ve farklı renk seçenekleri için BEYAZ fiyatına %25 ilave edilir."]
[null,"• Alttan 50 mm giriş seçeneği mevcuttur. Liste Fiyatına 140 TL ilave edilir."]
[null,"• Yandan giriş seçeneği mevcuttur. Liste fiyatına 140 TL ilave edilir."]
[null,"• Ürünümüz elektrikli çalışmaya uygun olup, beğendiğiniz elektrik kitini \"ELEKTRİK KİTLERİ\""]
[null,"  sayfasından seçebilirsiniz."]
[null,"• Ürün gamı yukarıda belirtilen ölçüler ile sınırlı değildir, farklı ölçü talepleriniz için satış temsilcinizle görüşünüz."]
[]
[null,"PAKETLEME DETAYLARI"]
[null,"• Vana,purjör ve Kör tapa giriş dişleri koruma amacı ile özel plastik tapalar ile "]
[null,"  kapatılmaktadır."]
[null,"• Radyatörünüz, montaj seti ile birlikte balonlu naylona sarılıp karton kutuya yerleştirilmektedir."]
[null,"• Kutunuzun üzeri sıcak shrink ile kaplanıp , radyatörün su,çamur,toz v.s çevresel faktörlerden"]
[null,"  etkilenmemesi sağlanmaktadır."]
[]
[null,"* En güncel teknik veri ve fiyat bilgileri için lütfen web sitemizi ziyaret ediniz. www.radiva.com.tr"]
[]
[null,"* Fiyat listesinde yer alan görseller,teknik resim ve detaylar bilgi içindir."]
[null,"  Radiva Isı Sistemleri San. Ve Tic Ltd. Şti ürün fiyat,görünüş ve teknik detaylarında  "]
[null,"  değişiklik yapma hakkına sahiptir."]

{"sheet":"Tip 21H Dekoratif Hav.","index":58,"n_rows":63,"n_cols":24,"rows_kept":63,"merged":[[0,2,0,5],[0,6,0,23],[1,0,3,0],[1,2,2,2],[1,3,2,3],[1,4,2,4],[1,5,2,5],[1,6,2,6],[1,7,2,7],[1,8,2,8],[1,9,2,9],[1,10,2,10],[1,11,2,11],[1,12,2,14],[1,15,2,17],[1,18,2,20],[1,21,2,23],[2,1,3,1],[5,0,7,0],[5,2,8,2],[10,0,12,0],[10,2,13,2],[15,0,17,0],[15,2,18,2],[20,0,22,0],[20,2,23,2],[25,1,25,12],[26,1,26,12],[27,1,27,12],[29,1,29,13],[30,1,30,13],[31,1,31,13],[32,1,32,13],[33,1,33,13],[34,1,34,13],[36,1,36,11],[37,1,37,13],[38,1,38,13],[39,1,39,11],[41,1,41,12],[42,1,42,12],[43,1,43,12],[44,1,44,6],[45,1,45,11],[46,1,46,11],[47,1,47,6],[48,1,48,2],[49,1,49,13],[51,1,51,12],[52,1,52,12],[54,1,54,12],[55,1,55,12],[56,1,56,6],[57,1,57,3],[58,1,58,6],[60,1,60,6],[61,1,61,6],[62,1,62,3]]}
[null,null,"DEKORATİF HAVLUPAN\nTİP 21H",{"$nulls":3},"2018/1 Sirküler No: S18102901"]
["ÜRÜN \nFOTOĞRAFI",null,"GENİŞLİK","YÜKSEKLİK","RENK\nYÜZEY KAPLAMA","FİYAT","YATAY\nPROFİL\nSAYISI \n(Ön-Arka)","AKS\nARASI","ÜRÜN\nAĞIRLIĞI ","PAKETLİ\nAĞIRLIK ","SU HACMİ ","OPSİYONEL\nELEKTRİKLİ","ISIL GÜÇ (Watt)",null,null,"ISIL GÜÇ  (Kcal/h)",null,null,"ISIL GÜÇ (Btu)",null,null,"KUTU \nÖLÇÜSÜ \n(cm)"]
[null,"ÜRÜN KODU"]
[null,null,"mm.","mm.",null,"TL","Adet","mm.","kg.","kg.","lt.","Watt","75-65/20 ∆t=50°C","90-70/20 ∆t=60°C","55-45/20 ∆t=30°C","75-65/20 ∆t=50°C","90-70/20 ∆t=60°C","55-45/20 ∆t=30°C","75-65/20 ∆t=50°C","90-70/20 ∆t=60°C","55-45/20 ∆t=30°C","E","B","Y"]
[]
[null,"2DT21H05000810B1S",500,810,"Beyaz",{"v":2434,"d":"2,434"},"10+10",450,22.1,23.2,7.5,600,778,981,399,670,845,344,2655,3346,1360,54,86,{"v":12,"d":"12.0"}]
[null,"2DT21H05001180B1S",null,1180,"Beyaz",{"v":3355,"d":"3,355"},"14+14",450,30.2,31.3,10.8,900,1000,1260,512,860,1084,441,3412,4300,1747,{"v":53.5,"d":"54"},123,{"v":12,"d":"12.0"}]
[null,"2DT21H05001550B1S",null,1550,"Beyaz",{"v":4277,"d":"4,277"},"19+19",450,{"v":41,"d":"41.0"},42.1,14.4,900,1242,1565,636,1069,1347,548,4238,5340,2170,{"v":53.5,"d":"54"},160,{"v":12,"d":"12.0"}]
[null,"2DT21H05001772B1S",null,1772,"Beyaz",{"v":4820,"d":"4,820"},"22+22",450,47.5,48.6,16.6,1200,1383,1743,709,1190,1500,610,4719,5946,2417,{"v":53.5,"d":"54"},{"v":182.2,"d":"182"},{"v":12,"d":"12.0"}]
[]
[null,"2DT21H06000810B1S",600,810,"Beyaz",{"v":2717,"d":"2,717"},"10+10",550,25.2,26.3,8.5,900,900,1134,461,774,976,397,3071,3870,1573,64,86,{"v":12,"d":"12.0"}]
[null,"2DT21H06001180B1S",null,1180,"Beyaz",{"v":3780,"d":"3,780"},"14+14",550,35.8,36.9,12.3,900,1193,1504,611,1026,1293,526,4071,5130,2085,{"v":63.5,"d":"64"},123,{"v":12,"d":"12.0"}]
[null,"2DT21H06001550B1S",null,1550,"Beyaz",{"v":4844,"d":"4,844"},"19+19",550,48.6,49.7,16.5,1200,1491,1879,764,1283,1617,657,5088,6411,2606,{"v":63.5,"d":"64"},160,{"v":12,"d":"12.0"}]
[null,"2DT21H06001772B1S",null,1772,"Beyaz",{"v":5481,"d":"5,481"},"22+22",550,56.3,57.4,19.1,1500,1660,2092,850,1428,1800,732,5664,7137,2900,{"v":63.5,"d":"64"},{"v":182.2,"d":"182"},{"v":12,"d":"12.0"}]
[]
[null,"2DT21H05000810K6S",500,810,"Ahşap",{"v":3564,"d":"3,564"},"10+10",450,22.1,23.2,7.5,600,778,981,399,670,845,344,2655,3346,1360,54,86,{"v":12,"d":"12.0"}]
[null,"2DT21H05001180K6S",null,1180,"Ahşap",{"v":4885,"d":"4,885"},"14+14",450,30.2,31.3,10.8,900,1000,1260,512,860,1084,441,3412,4300,1747,{"v":53.5,"d":"54"},123,{"v":12,"d":"12.0"}]
[null,"2DT21H05001550K6S",null,1550,"Ahşap",{"v":6350,"d":"6,350"},"19+19",450,{"v":41,"d":"41.0"},42.1,14.4,900,1242,1565,636,1069,1347,548,4238,5340,2170,{"v":53.5,"d":"54"},160,{"v":12,"d":"12.0"}]
[null,"2DT21H05001772K6S",null,1772,"Ahşap",{"v":7420,"d":"7,420"},"22+22",450,47.5,48.6,16.6,1200,1383,1743,709,1190,1500,610,4719,5946,2417,{"v":53.5,"d":"54"},{"v":182.2,"d":"182"},{"v":12,"d":"12.0"}]
[]
[null,"2DT21H06000810K6S",600,810,"Ahşap",{"v":3969,"d":"3,969"},"10+10",550,25.2,26.3,8.5,900,900,1134,461,774,976,397,3071,3870,1573,64,86,{"v":12,"d":"12.0"}]
[null,"2DT21H06001180K6S",null,1180,"Ahşap",{"v":5771,"d":"5,771"},"14+14",550,35.8,36.9,12.3,900,1193,1504,611,1026,1293,526,4071,5130,2085,{"v":63.5,"d":"64"},123,{"v":12,"d":"12.0"}]
[null,"2DT21H06001550K6S",null,1550,"Ahşap",{"v":7593,"d":"7,593"},"19+19",550,48.6,49.7,16.5,1200,1491,1879,764,1283,1617,657,5088,6411,2606,{"v":63.5,"d":"64"},160,{"v":12,"d":"12.0"}]
[null,"2DT21H06001772K6S",null,1772,"Ahşap",{"v":8778,"d":"8,778"},"22+22",550,56.3,57.4,19.1,1500,1660,2092,850,1428,1800,732,5664,7137,2900,{"v":63.5,"d":"64"},{"v":182.2,"d":"182"},{"v":12,"d":"12.0"}]
[]
[null,"GENEL BİLGİ"]
[null,"• Ön-Arka yatay profillerin arasına ısı gücünü arttıracak konvektörler yerleştirilmiştir."]
[null,"• Fiyatlara KDV ayrıca ilave edilecektir."]
[]
[null,"TEKNİK DETAYLAR"]
[null,"• Malzeme = Çelik"]
[null,"• Dikey kollektör ölçüsü = 30X60 mm"]
[null,"• Yatay profil ölçüsü = 70x11 mm"]
[null,"• Maksimum çalışma basıncı = 4,5 Bar"]
[null,"• Diş merkezi duvar uzaklığı = 75 mm"]
[null,"• Duvar - Önyüz uzaklığı = 115 mm"]
[null,"• 4X1/2\" Bağlantı ( 2 adet alt,2 adet üst)"]
[null,"• Montaj seti fiyata dahil olup, kutunun içerisindedir."]
[null,"• 1/2\" Hava purjörü montaj kutusunun içerisindedir."]
[null,"• Vanalar fiyata dahil değildir, beğendiğiniz radyatör vanasını \"Vanalar\" sayfasından seçebilirsiniz."]
[]
[null,"OPSİYONLAR"]
[null,"• Ahşap film desenlerini \"AHŞAP KARTELA\" sayfasından seçebilirsiniz."]
[null,"• Renk seçimlerinizi \"Renk Kartela\" sayfasından yapabilirsiniz."]
[null,"• Antrasit ve farklı renk seçenekleri için BEYAZ fiyatına %25 ilave edilir."]
[null,"• Alttan 50 mm giriş seçeneği mevcuttur. Liste Fiyatına 140 TL ilave edilir."]
[null,"• Yandan giriş seçeneği mevcuttur. Liste fiyatına 140 TL ilave edilir."]
[null,"• Ürünümüz elektrikli çalışmaya uygun olup, beğendiğiniz elektrik kitini \"ELEKTRİK KİTLERİ\""]
[null,"  sayfasından seçebilirsiniz."]
[null,"• Ürün gamı yukarıda belirtilen ölçüler ile sınırlı değildir, farklı ölçü talepleriniz için satış temsilcinizle görüşünüz."]
[]
[null,"PAKETLEME DETAYLARI"]
[null,"• Vana,purjör ve Kör tapa giriş dişleri koruma amacı ile özel plastik tapalar ile "]
[null,"  kapatılmaktadır."]
[null,"• Radyatörünüz, montaj seti ile birlikte balonlu naylona sarılıp karton kutuya yerleştirilmektedir."]
[null,"• Kutunuzun üzeri sıcak shrink ile kaplanıp , radyatörün su,çamur,toz v.s çevresel faktörlerden"]
[null,"  etkilenmemesi sağlanmaktadır."]
[]
[null,"* En güncel teknik veri ve fiyat bilgileri için lütfen web sitemizi ziyaret ediniz. www.radiva.com.tr"]
[]
[null,"* Fiyat listesinde yer alan görseller,teknik resim ve detaylar bilgi içindir."]
[null,"  Radiva Isı Sistemleri San. Ve Tic Ltd. Şti ürün fiyat,görünüş ve teknik detaylarında  "]
[null,"  değişiklik yapma hakkına sahiptir."]

{"sheet":"Tip 20H Dekoratif Hav.","index":59,"n_rows":63,"n_cols":24,"rows_kept":63,"merged":[[0,2,0,5],[0,6,0,23],[1,0,3,0],[1,2,2,2],[1,3,2,3],[1,4,2,4],[1,5,2,5],[1,6,2,6],[1,7,2,7],[1,8,2,8],[1,9,2,9],[1,10,2,10],[1,11,2,11],[1,12,2,14],[1,15,2,17],[1,18,2,20],[1,21,2,23],[2,1,3,1],[5,0,7,0],[5,2,8,2],[10,0,12,0],[10,2,13,2],[15,0,17,0],[15,2,18,2],[20,0,22,0],[20,2,23,2],[25,1,25,12],[26,1,26,12],[27,1,27,12],[29,1,29,13],[30,1,30,13],[31,1,31,13],[32,1,32,13],[33,1,33,13],[34,1,34,13],[36,1,36,11],[37,1,37,13],[38,1,38,13],[39,1,39,11],[41,1,41,12],[42,1,42,12],[43,1,43,12],[44,1,44,6],[45,1,45,11],[46,1,46,11],[47,1,47,6],[48,1,48,2],[49,1,49,13],[51,1,51,12],[52,1,52,12],[54,1,54,12],[55,1,55,12],[56,1,56,6],[57,1,57,3],[58,1,58,6],[60,1,60,6],[61,1,61,6],[62,1,62,3]]}
[null,null,"DEKORATİF HAVLUPAN\nTİP 20H",{"$nulls":3},"2018/1 Sirküler No: S18102901"]
["ÜRÜN \nFOTOĞRAFI",null,"GENİŞLİK","YÜKSEKLİK","RENK\nYÜZEY KAPLAMA","FİYAT","YATAY\nPROFİL\nSAYISI \n(Ön-Arka)","AKS\nARASI","ÜRÜN\nAĞIRLIĞI ","PAKETLİ\nAĞIRLIK ","SU HACMİ ","OPSİYONEL\nELEKTRİKLİ","ISIL GÜÇ (Watt)",null,null,"ISIL GÜÇ  (Kcal/h)",null,null,"ISIL GÜÇ (Btu)",null,null,"KUTU \nÖLÇÜSÜ \n(cm)"]
[null,"ÜRÜN KODU"]
[null,null,"mm.","mm.",null,"TL","Adet","mm.","kg.","kg.","lt.","Watt","75-65/20 ∆t=50°C","90-70/20 ∆t=60°C","55-45/20 ∆t=30°C","75-65/20 ∆t=50°C","90-70/20 ∆t=60°C","55-45/20 ∆t=30°C","75-65/20 ∆t=50°C","90-70/20 ∆t=60°C","55-45/20 ∆t=30°C","E","B","Y"]
[]
[null,"2DT20H05000810B1S",500,810,"Beyaz",{"v":2103,"d":"2,103"},"10+10",450,18.6,19.7,6.4,600,637,803,327,548,691,281,2174,2740,1114,54,86,10.5]
[null,"2DT20H05001180B1S",null,1180,"Beyaz",{"v":2906,"d":"2,906"},"14+14",450,24.7,25.8,{"v":10.584,"d":"10.6"},600,788,993,404,678,855,348,2689,3389,1377,{"v":53.5,"d":"54"},123,10.5]
[null,"2DT20H05001550B1S",null,1550,"Beyaz",{"v":3686,"d":"3,686"},"19+19",450,33.5,34.6,{"v":14.112,"d":"14.1"},900,1011,1274,518,870,1097,446,3450,4347,1767,{"v":53.5,"d":"54"},160,10.5]
[null,"2DT20H05001772B1S",null,1772,"Beyaz",{"v":4158,"d":"4,158"},"22+22",450,38.8,39.9,{"v":16.268,"d":"16.3"},900,1142,1439,585,983,1239,504,3897,4911,1996,{"v":53.5,"d":"54"},{"v":182.2,"d":"182"},10.5]
[]
[null,"2DT20H06000810B1S",600,810,"Beyaz",{"v":2339,"d":"2,339"},"10+10",550,20.4,21.5,7.3,600,701,884,359,603,760,309,2392,3014,1225,64,86,10.5]
[null,"2DT20H06001180B1S",null,1180,"Beyaz",{"v":3237,"d":"3,237"},"14+14",550,29.1,{"v":30.200000000000003,"d":"30.2"},{"v":12.054,"d":"12.1"},900,946,1192,485,814,1026,417,3228,4068,1653,{"v":63.5,"d":"64"},123,10.5]
[null,"2DT20H06001550B1S",null,1550,"Beyaz",{"v":4135,"d":"4,135"},"19+19",550,39.5,40.6,{"v":16.169999999999998,"d":"16.2"},900,1214,1530,622,1045,1317,536,4143,5221,2122,{"v":63.5,"d":"64"},160,10.5]
[null,"2DT20H06001772B1S",null,1772,"Beyaz",{"v":4655,"d":"4,655"},"22+22",550,45.7,{"v":46.800000000000004,"d":"46.8"},{"v":18.718,"d":"18.7"},1200,1370,1727,702,1179,1486,604,4675,5891,2394,{"v":63.5,"d":"64"},{"v":182.2,"d":"182"},10.5]
[]
[null,"2DT20H05000810K6S",500,810,"Ahşap",{"v":3163,"d":"3,163"},"10+10",450,18.6,19.7,6.4,600,637,803,327,548,691,281,2174,2740,1114,54,86,10.5]
[null,"2DT20H05001180K6S",null,1180,"Ahşap",{"v":4342,"d":"4,342"},"14+14",450,24.7,25.8,{"v":10.584,"d":"10.6"},600,788,993,404,678,855,348,2689,3389,1377,{"v":53.5,"d":"54"},123,10.5]
[null,"2DT20H05001550K6S",null,1550,"Ahşap",{"v":5636,"d":"5,636"},"19+19",450,33.5,34.6,{"v":14.112,"d":"14.1"},900,1011,1274,518,870,1097,446,3450,4347,1767,{"v":53.5,"d":"54"},160,10.5]
[null,"2DT20H05001772K6S",null,1772,"Ahşap",{"v":6620,"d":"6,620"},"22+22",450,38.8,39.9,{"v":16.268,"d":"16.3"},900,1142,1439,585,983,1239,504,3897,4911,1996,{"v":53.5,"d":"54"},{"v":182.2,"d":"182"},10.5]
[]
[null,"2DT20H06000810K6S",600,810,"Ahşap",{"v":3511,"d":"3,511"},"10+10",550,20.4,21.5,7.3,600,701,884,359,603,760,309,2392,3014,1225,64,86,10.5]
[null,"2DT20H06001180K6S",null,1180,"Ahşap",{"v":5113,"d":"5,113"},"14+14",550,29.1,{"v":30.200000000000003,"d":"30.2"},{"v":12.054,"d":"12.1"},900,946,1192,485,814,1026,417,3228,4068,1653,{"v":63.5,"d":"64"},123,10.5]
[null,"2DT20H06001550K6S",null,1550,"Ahşap",{"v":6736,"d":"6,736"},"19+19",550,39.5,40.6,{"v":16.169999999999998,"d":"16.2"},900,1214,1530,622,1045,1317,536,4143,5221,2122,{"v":63.5,"d":"64"},160,10.5]
[null,"2DT20H06001772K6S",null,1772,"Ahşap",{"v":7777,"d":"7,777"},"22+22",550,45.7,{"v":46.800000000000004,"d":"46.8"},{"v":18.718,"d":"18.7"},1200,1370,1727,702,1179,1486,604,4675,5891,2394,{"v":63.5,"d":"64"},{"v":182.2,"d":"182"},10.5]
[]
[null,"GENEL BİLGİ"]
[null,"• Isı verimi arttırmak için hem ön hem arkada yatay profiller kullanılmıştır."]
[null,"• Fiyatlara KDV ayrıca ilave edilecektir."]
[]
[null,"TEKNİK DETAYLAR"]
[null,"• Malzeme = Çelik"]
[null,"• Dikey kollektör Çapı = 38 mm"]
[null,"• Yatay profil ölçüsü = 70x11 mm"]
[null,"• Maksimum çalışma basıncı = 4,5 Bar"]
[null,"• Diş merkezi duvar uzaklığı = 64 mm"]
[null,"• Duvar - Önyüz uzaklığı = 93 mm"]
[null,"• 4X1/2\" Bağlantı ( 2 adet alt,2 adet üst)"]
[null,"• Montaj seti fiyata dahil olup, kutunun içerisindedir."]
[null,"• 1/2\" Hava purjörü montaj kutusunun içerisindedir."]
[null,"• Vanalar fiyata dahil değildir, beğendiğiniz radyatör vanasını \"Vanalar\" sayfasından seçebilirsiniz."]
[]
[null,"OPSİYONLAR"]
[null,"• Ahşap film desenlerini \"AHŞAP KARTELA\" sayfasından seçebilirsiniz."]
[null,"• Renk seçimlerinizi \"Renk Kartela\" sayfasından yapabilirsiniz."]
[null,"• Antrasit ve farklı renk seçenekleri için BEYAZ fiyatına %25 ilave edilir."]
[null,"• Alttan 50 mm giriş seçeneği mevcuttur. Liste Fiyatına 140 TL ilave edilir."]
[null,"• Yandan giriş seçeneği mevcuttur. Liste fiyatına 140 TL ilave edilir."]
[null,"• Ürünümüz elektrikli çalışmaya uygun olup, beğendiğiniz elektrik kitini \"ELEKTRİK KİTLERİ\""]
[null,"  sayfasından seçebilirsiniz."]
[null,"• Ürün gamı yukarıda belirtilen ölçüler ile sınırlı değildir, farklı ölçü talepleriniz için satış temsilcinizle görüşünüz."]
[]
[null,"PAKETLEME DETAYLARI"]
[null,"• Vana,purjör ve Kör tapa giriş dişleri koruma amacı ile özel plastik tapalar ile "]
[null,"  kapatılmaktadır."]
[null,"• Radyatörünüz, montaj seti ile birlikte balonlu naylona sarılıp karton kutuya yerleştirilmektedir."]
[null,"• Kutunuzun üzeri sıcak shrink ile kaplanıp , radyatörün su,çamur,toz v.s çevresel faktörlerden"]
[null,"  etkilenmemesi sağlanmaktadır."]
[]
[null,"* En güncel teknik veri ve fiyat bilgileri için lütfen web sitemizi ziyaret ediniz. www.radiva.com.tr"]
[]
[null,"* Fiyat listesinde yer alan görseller,teknik resim ve detaylar bilgi içindir."]
[null,"  Radiva Isı Sistemleri San. Ve Tic Ltd. Şti ürün fiyat,görünüş ve teknik detaylarında  "]
[null,"  değişiklik yapma hakkına sahiptir."]

{"sheet":"Tip 10H Dekoratif Hav.","index":60,"n_rows":62,"n_cols":24,"rows_kept":62,"merged":[[0,2,0,5],[0,6,0,23],[1,0,3,0],[1,2,2,2],[1,3,2,3],[1,4,2,4],[1,5,2,5],[1,6,2,6],[1,7,2,7],[1,8,2,8],[1,9,2,9],[1,10,2,10],[1,11,2,11],[1,12,2,14],[1,15,2,17],[1,18,2,20],[1,21,2,23],[2,1,3,1],[5,0,7,0],[5,2,8,2],[10,0,12,0],[10,2,13,2],[15,0,17,0],[15,2,18,2],[20,0,22,0],[20,2,23,2],[25,1,25,12],[26,1,26,12],[28,1,28,13],[29,1,29,13],[30,1,30,13],[31,1,31,13],[32,1,32,13],[33,1,33,13],[35,1,35,11],[36,1,36,13],[37,1,37,13],[38,1,38,11],[40,1,40,12],[41,1,41,12],[42,1,42,12],[43,1,43,6],[44,1,44,11],[45,1,45,11],[46,1,46,6],[47,1,47,2],[48,1,48,13],[50,1,50,12],[51,1,51,12],[53,1,53,12],[54,1,54,12],[55,1,55,6],[56,1,56,3],[57,1,57,6],[59,1,59,6],[60,1,60,6],[61,1,61,3]]}
[null,null,"DEKORATİF HAVLUPAN\nTİP 10H",{"$nulls":3},"2018/1 Sirküler No: S18102901"]
["ÜRÜN \nFOTOĞRAFI",null,"GENİŞLİK","YÜKSEKLİK","RENK\nYÜZEY KAPLAMA","FİYAT","YATAY\nPROFİL\nSAYISI \n(Ön-Arka)","AKS\nARASI","ÜRÜN\nAĞIRLIĞI ","PAKETLİ\nAĞIRLIK ","SU HACMİ ","OPSİYONEL\nELEKTRİKLİ","ISIL GÜÇ (Watt)",null,null,"ISIL GÜÇ  (Kcal/h)",null,null,"ISIL GÜÇ (Btu)",null,null,"KUTU \nÖLÇÜSÜ \n(cm)"]
[null,"ÜRÜN KODU"]
[null,null,"mm.","mm.",null,"TL","Adet","mm.","kg.","kg.","lt.","Watt","75-65/20 ∆t=50°C","90-70/20 ∆t=60°C","55-45/20 ∆t=30°C","75-65/20 ∆t=50°C","90-70/20 ∆t=60°C","55-45/20 ∆t=30°C","75-65/20 ∆t=50°C","90-70/20 ∆t=60°C","55-45/20 ∆t=30°C","E","B","Y"]
[]
[null,"2DT10H05000810B1S",500,810,"Beyaz",{"v":1418,"d":"1,418"},10,450,{"v":9,"d":"9.0"},10.1,4.1,300,424,535,218,365,460,187,1447,1824,741,54,86,9.5]
[null,"2DT10H05001180B1S",null,1180,"Beyaz",{"v":1867,"d":"1,867"},14,450,13.8,14.9,5.5,600,569,717,292,490,618,251,1942,2447,995,{"v":53.5,"d":"54"},123,9.5]
[null,"2DT10H05001550B1S",null,1550,"Beyaz",{"v":2339,"d":"2,339"},19,450,18.7,19.8,7.4,600,733,924,376,631,796,324,2501,3152,1281,{"v":53.5,"d":"54"},160,9.5]
[null,"2DT10H05001772B1S",null,1772,"Beyaz",{"v":2623,"d":"2,623"},22,450,21.6,22.7,8.5,900,832,1049,426,716,903,367,2839,3578,1454,{"v":53.5,"d":"54"},{"v":182.2,"d":"182"},9.5]
[]
[null,"2DT10H06000810B1S",600,810,"Beyaz",{"v":1512,"d":"1,512"},10,550,10.1,11.2,4.4,300,466,588,239,401,506,206,1590,2004,815,64,86,9.5]
[null,"2DT10H06001180B1S",null,1180,"Beyaz",{"v":2032,"d":"2,032"},14,550,{"v":16,"d":"16.0"},17.1,6.2,600,674,850,346,580,731,297,2300,2898,1178,{"v":63.5,"d":"64"},123,9.5]
[null,"2DT10H06001550B1S",null,1550,"Beyaz",{"v":2552,"d":"2,552"},19,550,21.7,22.8,8.3,900,880,1109,451,757,954,388,3003,3784,1538,{"v":63.5,"d":"64"},160,9.5]
[null,"2DT10H06001772B1S",null,1772,"Beyaz",{"v":2835,"d":"2,835"},22,550,25.1,{"v":26.200000000000003,"d":"26.2"},9.6,900,998,1258,511,859,1083,440,3406,4292,1744,{"v":63.5,"d":"64"},{"v":182.2,"d":"182"},9.5]
[]
[null,"2DT10H05000810K6S",500,810,"Ahşap",{"v":2128,"d":"2,128"},10,450,{"v":9,"d":"9.0"},10.1,4.1,300,424,535,218,365,460,187,1447,1824,741,54,86,9.5]
[null,"2DT10H05001180K6S",null,1180,"Ahşap",{"v":2809,"d":"2,809"},14,450,13.8,14.9,5.5,600,569,717,292,490,618,251,1942,2447,995,{"v":53.5,"d":"54"},123,9.5]
[null,"2DT10H05001550K6S",null,1550,"Ahşap",{"v":3614,"d":"3,614"},19,450,18.7,19.8,7.4,600,733,924,376,631,796,324,2501,3152,1281,{"v":53.5,"d":"54"},160,9.5]
[null,"2DT10H05001772K6S",null,1772,"Ahşap",{"v":4232,"d":"4,232"},22,450,21.6,22.7,8.5,900,832,1049,426,716,903,367,2839,3578,1454,{"v":53.5,"d":"54"},{"v":182.2,"d":"182"},9.5]
[]
[null,"2DT10H06000810K6S",600,810,"Ahşap",{"v":2284,"d":"2,284"},10,550,10.1,11.2,4.4,300,466,588,239,401,506,206,1590,2004,815,64,86,9.5]
[null,"2DT10H06001180K6S",null,1180,"Ahşap",{"v":3256,"d":"3,256"},14,550,{"v":16,"d":"16.0"},17.1,6.2,600,674,850,346,580,731,297,2300,2898,1178,{"v":63.5,"d":"64"},123,9.5]
[null,"2DT10H06001550K6S",null,1550,"Ahşap",{"v":4243,"d":"4,243"},19,550,21.7,22.8,8.3,900,880,1109,451,757,954,388,3003,3784,1538,{"v":63.5,"d":"64"},160,9.5]
[null,"2DT10H06001772K6S",null,1772,"Ahşap",{"v":4861,"d":"4,861"},22,550,25.1,{"v":26.200000000000003,"d":"26.2"},9.6,900,998,1258,511,859,1083,440,3406,4292,1744,{"v":63.5,"d":"64"},{"v":182.2,"d":"182"},9.5]
[]
[null,"GENEL BİLGİ"]
[null,"• Fiyatlara KDV ayrıca ilave edilecektir."]
[]
[null,"TEKNİK DETAYLAR"]
[null,"• Malzeme = Çelik"]
[null,"• Dikey kollektör Çapı = 38 mm"]
[null,"• Yatay profil ölçüsü = 70x11 mm"]
[null,"• Maksimum çalışma basıncı = 4,5 Bar"]
[null,"• Diş merkezi duvar uzaklığı = 40 mm"]
[null,"• Duvar - Önyüz uzaklığı = 69 mm"]
[null,"• 4X1/2\" Bağlantı ( 2 adet alt,2 adet üst)"]
[null,"• Montaj seti fiyata dahil olup, kutunun içerisindedir."]
[null,"• 1/2\" Hava purjörü montaj kutusunun içerisindedir."]
[null,"• Vanalar fiyata dahil değildir, beğendiğiniz radyatör vanasını \"Vanalar\" sayfasından seçebilirsiniz."]
[]
[null,"OPSİYONLAR"]
[null,"• Ahşap film desenlerini \"AHŞAP KARTELA\" sayfasından seçebilirsiniz."]
[null,"• Renk seçimlerinizi \"Renk Kartela\" sayfasından yapabilirsiniz."]
[null,"• Antrasit ve farklı renk seçenekleri için BEYAZ fiyatına %25 ilave edilir."]
[null,"• Alttan 50 mm giriş seçeneği mevcuttur. Liste Fiyatına 140 TL ilave edilir."]
[null,"• Yandan giriş seçeneği mevcuttur. Liste fiyatına 140 TL ilave edilir."]
[null,"• Ürünümüz elektrikli çalışmaya uygun olup, beğendiğiniz elektrik kitini \"ELEKTRİK KİTLERİ\""]
[null,"  sayfasından seçebilirsiniz."]
[null,"• Ürün gamı yukarıda belirtilen ölçüler ile sınırlı değildir, farklı ölçü talepleriniz için satış temsilcinizle görüşünüz."]
[]
[null,"PAKETLEME DETAYLARI"]
[null,"• Vana,purjör ve Kör tapa giriş dişleri koruma amacı ile özel plastik tapalar ile "]
[null,"  kapatılmaktadır."]
[null,"• Radyatörünüz, montaj seti ile birlikte balonlu naylona sarılıp karton kutuya yerleştirilmektedir."]
[null,"• Kutunuzun üzeri sıcak shrink ile kaplanıp , radyatörün su,çamur,toz v.s çevresel faktörlerden"]
[null,"  etkilenmemesi sağlanmaktadır."]
[]
[null,"* En güncel teknik veri ve fiyat bilgileri için lütfen web sitemizi ziyaret ediniz. www.radiva.com.tr"]
[]
[null,"* Fiyat listesinde yer alan görseller,teknik resim ve detaylar bilgi içindir."]
[null,"  Radiva Isı Sistemleri San. Ve Tic Ltd. Şti ürün fiyat,görünüş ve teknik detaylarında  "]
[null,"  değişiklik yapma hakkına sahiptir."]

{"sheet":"Seychelles","index":61,"n_rows":44,"n_cols":23,"rows_kept":44,"merged":[[0,2,0,5],[0,6,0,22],[1,0,3,0],[1,2,2,2],[1,3,2,3],[1,4,2,4],[1,5,2,5],[1,6,2,6],[1,7,2,7],[1,8,2,8],[1,9,2,9],[1,10,2,10],[1,11,2,13],[1,14,2,16],[1,17,2,19],[1,20,2,22],[2,1,3,1],[5,0,6,0],[5,2,6,2],[8,0,9,0],[8,2,9,2],[11,1,11,11],[12,1,12,11],[13,1,13,13],[15,1,15,12],[16,1,16,12],[17,1,17,12],[18,1,18,12],[19,1,19,12],[20,1,20,12],[22,1,22,12],[23,1,23,12],[24,1,24,12],[25,1,25,11],[27,1,27,11],[28,1,28,11],[30,1,30,11],[32,1,32,11],[33,1,33,11],[35,1,35,11],[36,1,36,11],[37,1,37,6],[38,1,38,3],[39,1,39,6],[41,1,41,6],[42,1,42,6],[43,1,43,3]]}
[null,null,"PASLANMAZ ÇELİK HAVLUPAN\nSEYCHELLES",{"$nulls":3},"2018/1 Sirküler No: S18102901"]
["ÜRÜN \nFOTOĞRAFI",null,"GENİŞLİK","YÜKSEKLİK","YÜZEY","FİYAT","YATAY\nPROFİL\nSAYISI","AKS\nARASI","ÜRÜN\nAĞIRLIĞI ","PAKETLİ\nAĞIRLIK ","OPSİYONEL\nELEKTRİKLİ","ISIL GÜÇ (Watt)",null,null,"ISIL GÜÇ  (Kcal/h)",null,null,"ISIL GÜÇ (Btu)",null,null,"KUTU \nÖLÇÜSÜ \n(cm)"]
[null,"ÜRÜN KODU"]
[null,null,"mm.","mm.",null,"TL","Adet","mm.","kg.","kg.","Watt","75-65/20 ∆t=50°C","90-70/20 ∆t=60°C","55-45/20 ∆t=30°C","75-65/20 ∆t=50°C","90-70/20 ∆t=60°C","55-45/20 ∆t=30°C","75-65/20 ∆t=50°C","90-70/20 ∆t=60°C","55-45/20 ∆t=30°C","E","B","Y"]
[]
[null,"1SEY05000790P2S",500,790,"Ayna P.",{"v":11456,"d":"11,456"},12,380,{"v":11,"d":"11.0"},{"v":12,"d":"12.0"},"-",342,431,176,295,372,152,1167,1471,598,56,86,{"v":8,"d":"8.0"}]
[null,"1SEY05000940P2S",null,940,"Ayna P.",{"v":13270,"d":"13,270"},15,380,{"v":13,"d":"13.0"},{"v":14,"d":"14.0"},"-",427,539,219,368,464,189,1457,1836,746,56,101,{"v":8,"d":"8.0"}]
[]
[null,"1SEY05000790K2S",500,790,"Altın",{"v":13139,"d":"13,139"},12,380,{"v":11,"d":"11.0"},{"v":12,"d":"12.0"},"-",342,431,176,295,372,152,1167,1471,598,56,86,{"v":8,"d":"8.0"}]
[null,"1SEY05000940K2S",null,940,"Altın",{"v":15195,"d":"15,195"},15,380,{"v":13,"d":"13.0"},{"v":14,"d":"14.0"},"-",427,539,219,368,464,189,1457,1836,746,56,101,{"v":8,"d":"8.0"}]
[]
[null,"GENEL BİLGİ"]
[null,"• Ürünler 304 Kalite paslanmaz çelik malzemeden üretilmektedir."]
[null,"• Fiyatlara KDV ayrıca ilave edilecektir."]
[]
[null,"TEKNİK DETAYLAR"]
[null,"• Malzeme = Paslanmaz Çelik "]
[null,"• Yatay profil ölçüsü = 40x10 mm"]
[null,"• Dikey kollektör ölçüsü = 40x20 mm"]
[null,"• Maksimum çalışma basıncı = 10 Bar"]
[null,"• Diş merkezi duvar uzaklığı = 95-110 mm arası ayarlanabilmektedir."]
[null,"• Duvar - Önyüz uzaklığı = 125-140 mm arası ayarlanabilmektedir."]
[null,"• 2X1/2\" Bağlantı ( 2 Adet alt)"]
[null,"• Montaj seti fiyata dahil olup, kutunun içerisindedir."]
[null,"• 1/2\" Hava purjörü ürüne monte edilmiş olarak paketlenmektedir."]
[null,"• Vanalar fiyata dahil değildir, beğendiğiniz radyatör vanasını \"Vanalar\" sayfasından seçebilirsiniz."]
[]
[null,"OPSİYONLAR"]
[null,"• Satine polisaj (Fırça Yüzey) üretilebilmektedir."]
[null,"  Satine polisaj fiyatları ayna polisaj fiyatları ile aynıdır."]
[null,"• Ürün gamı yukarıda belirtilen ölçüler ile sınırlı değildir, farklı ölçü talepleriniz için satış temsilcinizle görüşünüz."]
[]
[null,"PAKETLEME DETAYLARI"]
[null,"• Vana,purjör ve Kör tapa giriş dişleri koruma amacı ile özel plastik tapalar ile "]
[null,"  kapatılmaktadır."]
[null,"• Radyatörünüz, montaj seti ile birlikte balonlu naylona sarılıp karton kutuya yerleştirilmektedir."]
[null,"• Kutunuzun üzeri sıcak shrink ile kaplanıp , radyatörün su,çamur,toz v.s çevresel faktörlerden"]
[null,"  etkilenmemesi sağlanmaktadır."]
[]
[null,"* En güncel teknik veri ve fiyat bilgileri için lütfen web sitemizi ziyaret ediniz. www.radiva.com.tr"]
[]
[null,"* Fiyat listesinde yer alan görseller,teknik resim ve detaylar bilgi içindir."]
[null,"  Radiva Isı Sistemleri San. Ve Tic Ltd. Şti ürün fiyat,görünüş ve teknik detaylarında  "]
[null,"  değişiklik yapma hakkına sahiptir."]

{"sheet":"Madagascar","index":62,"n_rows":56,"n_cols":23,"rows_kept":56,"merged":[[0,2,0,5],[0,6,0,22],[1,0,3,0],[1,2,2,2],[1,3,2,3],[1,4,2,4],[1,5,2,5],[1,6,2,6],[1,7,2,7],[1,8,2,8],[1,9,2,9],[1,10,2,10],[1,11,2,13],[1,14,2,16],[1,17,2,19],[1,20,2,22],[2,1,3,1],[5,0,7,0],[5,2,7,2],[9,0,11,0],[9,2,11,2],[13,0,15,0],[13,2,15,2],[17,0,19,0],[17,2,19,2],[21,1,21,11],[22,1,22,11],[23,1,23,13],[25,1,25,12],[26,1,26,12],[27,1,27,12],[28,1,28,12],[29,1,29,12],[30,1,30,12],[32,1,32,12],[33,1,33,12],[34,1,34,12],[35,1,35,11],[37,1,37,11],[38,1,38,6],[39,1,39,2],[40,1,40,11],[42,1,42,11],[44,1,44,11],[45,1,45,11],[47,1,47,11],[48,1,48,11],[49,1,49,6],[50,1,50,3],[51,1,51,6],[53,1,53,6],[54,1,54,6],[55,1,55,3]]}
[null,null,"PASLANMAZ ÇELİK HAVLUPAN\nMADAGASCAR",{"$nulls":3},"2018/1 Sirküler No: S18102901"]
["ÜRÜN \nFOTOĞRAFI",null,"GENİŞLİK","YÜKSEKLİK","YÜZEY","FİYAT","BORU\nSAYISI","AKS\nARASI","ÜRÜN\nAĞIRLIĞI ","PAKETLİ\nAĞIRLIK ","OPSİYONEL\nELEKTRİKLİ","ISIL GÜÇ (Watt)",null,null,"ISIL GÜÇ  (Kcal/h)",null,null,"ISIL GÜÇ (Btu)",null,null,"KUTU \nÖLÇÜSÜ \n(cm)"]
[null,"ÜRÜN KODU"]
[null,null,"mm.","mm.",null,"TL","Adet","mm.","kg.","kg.","Watt","75-65/20 ∆t=50°C","90-70/20 ∆t=60°C","55-45/20 ∆t=30°C","75-65/20 ∆t=50°C","90-70/20 ∆t=60°C","55-45/20 ∆t=30°C","75-65/20 ∆t=50°C","90-70/20 ∆t=60°C","55-45/20 ∆t=30°C","E","B","Y"]
[]
[null,"1MAD05800750P2S",580,750,"Ayna P.",{"v":8470,"d":"8,470"},14,540,{"v":12,"d":"12.0"},{"v":13,"d":"13.0"},300,396,499,203,341,430,175,1352,1704,693,64,82,{"v":8,"d":"8.0"}]
[null,"1MAD05801000P2S",null,1000,"Ayna P.",{"v":10964,"d":"10,964"},18,540,{"v":13,"d":"13.0"},{"v":14,"d":"14.0"},600,515,649,264,443,559,227,1758,2216,901,64,107,{"v":8,"d":"8.0"}]
[null,"1MAD05801500P2S",null,1500,"Ayna P.",{"v":13270,"d":"13,270"},28,540,{"v":19,"d":"19.0"},{"v":21,"d":"21.0"},900,792,998,406,682,860,350,2703,3406,1384,64,157,{"v":8,"d":"8.0"}]
[]
[null,"1MAD06800750P2S",680,750,"Ayna P.",{"v":8696,"d":"8,696"},14,640,{"v":13,"d":"13.0"},{"v":14,"d":"14.0"},300,449,566,230,387,488,199,1532,1931,785,74,82,{"v":8,"d":"8.0"}]
[null,"1MAD06801000P2S",null,1000,"Ayna P.",{"v":11456,"d":"11,456"},18,640,{"v":14,"d":"14.0"},{"v":15,"d":"15.0"},600,671,846,344,578,729,296,2290,2886,1173,74,107,{"v":8,"d":"8.0"}]
[null,"1MAD06801500P2S",null,1500,"Ayna P.",{"v":14442,"d":"14,442"},28,640,{"v":20,"d":"20.0"},{"v":22,"d":"22.0"},900,899,1133,461,774,976,397,3068,3866,1571,74,157,{"v":8,"d":"8.0"}]
[]
[null,"1MAD05800750K2S",580,750,"Altın",{"v":10194,"d":"10,194"},14,540,{"v":12,"d":"12.0"},{"v":13,"d":"13.0"},300,396,499,203,341,430,175,1352,1704,693,64,82,{"v":8,"d":"8.0"}]
[null,"1MAD05801000K2S",null,1000,"Altın",{"v":12975,"d":"12,975"},18,540,{"v":13,"d":"13.0"},{"v":14,"d":"14.0"},600,515,649,264,443,559,227,1758,2216,901,64,107,{"v":8,"d":"8.0"}]
[null,"1MAD05801500K2S",null,1500,"Altın",{"v":15915,"d":"15,915"},28,540,{"v":19,"d":"19.0"},{"v":21,"d":"21.0"},900,792,998,406,682,860,350,2703,3406,1384,64,157,{"v":8,"d":"8.0"}]
[]
[null,"1MAD06800750K2S",680,750,"Altın",{"v":10436,"d":"10,436"},14,640,{"v":13,"d":"13.0"},{"v":14,"d":"14.0"},300,449,566,230,387,488,199,1532,1931,785,74,82,{"v":8,"d":"8.0"}]
[null,"1MAD06801000K2S",null,1000,"Altın",{"v":13499,"d":"13,499"},18,640,{"v":14,"d":"14.0"},{"v":15,"d":"15.0"},600,671,846,344,578,729,296,2290,2886,1173,74,107,{"v":8,"d":"8.0"}]
[null,"1MAD06801500K2S",null,1500,"Altın",{"v":17165,"d":"17,165"},28,640,{"v":20,"d":"20.0"},{"v":22,"d":"22.0"},900,899,1133,461,774,976,397,3068,3866,1571,74,157,{"v":8,"d":"8.0"}]
[]
[null,"GENEL BİLGİ"]
[null,"• Ürünler 304 Kalite paslanmaz çelik malzemeden üretilmektedir."]
[null,"• Fiyatlara KDV ayrıca ilave edilecektir."]
[]
[null,"TEKNİK DETAYLAR"]
[null,"• Malzeme = Paslanmaz Çelik "]
[null,"• Yatay boru çapı = 21 mm"]
[null,"• Dikey kollektör ölçüsü = 40x40 mm"]
[null,"• Maksimum çalışma basıncı = 10 Bar"]
[null,"• Diş merkezi duvar uzaklığı = 115-130 mm arası ayarlanabilmektedir."]
[null,"• Duvar - Önyüz uzaklığı = 135-150 mm arası ayarlanabilmektedir."]
[null,"• 2X1/2\" Bağlantı ( 2 Adet alt)"]
[null,"• Montaj seti fiyata dahil olup, kutunun içerisindedir."]
[null,"• 1/2\" Hava purjörü ürüne monte edilmiş olarak paketlenmektedir."]
[null,"• Vanalar fiyata dahil değildir, beğendiğiniz radyatör vanasını \"Vanalar\" sayfasından seçebilirsiniz."]
[]
[null,"OPSİYONLAR"]
[null,"• Ürünümüz elektrikli çalışmaya uygun olup, beğendiğiniz elektrik kitini \"ELEKTRİK KİTLERİ\""]
[null,"  sayfasından seçebilirsiniz."]
[null,"• Satine polisaj (Fırça Yüzey) üretilebilmektedir."]
[null,"  Satine polisaj fiyatları ayna polisaj fiyatları ile aynıdır."]
[null,"• Ürün gamı yukarıda belirtilen ölçüler ile sınırlı değildir, farklı ölçü talepleriniz için satış temsilcinizle görüşünüz."]
[]
[null,"PAKETLEME DETAYLARI"]
[null,"• Vana,purjör ve Kör tapa giriş dişleri koruma amacı ile özel plastik tapalar ile "]
[null,"  kapatılmaktadır."]
[null,"• Radyatörünüz, montaj seti ile birlikte balonlu naylona sarılıp karton kutuya yerleştirilmektedir."]
[null,"• Kutunuzun üzeri sıcak shrink ile kaplanıp , radyatörün su,çamur,toz v.s çevresel faktörlerden"]
[null,"  etkilenmemesi sağlanmaktadır."]
[]
[null,"* En güncel teknik veri ve fiyat bilgileri için lütfen web sitemizi ziyaret ediniz. www.radiva.com.tr"]
[]
[null,"* Fiyat listesinde yer alan görseller,teknik resim ve detaylar bilgi içindir."]
[null,"  Radiva Isı Sistemleri San. Ve Tic Ltd. Şti ürün fiyat,görünüş ve teknik detaylarında  "]
[null,"  değişiklik yapma hakkına sahiptir."]

{"sheet":"Paxos","index":63,"n_rows":52,"n_cols":23,"rows_kept":52,"merged":[[0,2,0,5],[0,6,0,22],[1,0,3,0],[1,2,2,2],[1,3,2,3],[1,4,2,4],[1,5,2,5],[1,6,2,6],[1,7,2,7],[1,8,2,8],[1,9,2,9],[1,10,2,10],[1,11,2,13],[1,14,2,16],[1,17,2,19],[1,20,2,22],[2,1,3,1],[5,0,7,0],[5,2,7,2],[9,0,10,0],[9,2,10,2],[12,0,14,0],[12,2,14,2],[16,0,17,0],[16,2,17,2],[19,1,19,11],[20,1,20,11],[21,1,21,13],[23,1,23,12],[24,1,24,12],[25,1,25,12],[26,1,26,12],[27,1,27,12],[28,1,28,12],[30,1,30,12],[31,1,31,12],[32,1,32,12],[33,1,33,11],[35,1,35,11],[36,1,36,11],[38,1,38,11],[40,1,40,11],[41,1,41,11],[43,1,43,11],[44,1,44,11],[45,1,45,6],[46,1,46,3],[47,1,47,6],[49,1,49,6],[50,1,50,6],[51,1,51,3]]}
[null,null,"PASLANMAZ ÇELİK HAVLUPAN\nPAXOS",{"$nulls":3},"2018/1 Sirküler No: S18102901"]
["ÜRÜN \nFOTOĞRAFI",null,"GENİŞLİK","YÜKSEKLİK","YÜZEY","FİYAT","YATAY\nPROFİL\nSAYISI","AKS\nARASI","ÜRÜN\nAĞIRLIĞI ","PAKETLİ\nAĞIRLIK ","OPSİYONEL\nELEKTRİKLİ","ISIL GÜÇ (Watt)",null,null,"ISIL GÜÇ  (Kcal/h)",null,null,"ISIL GÜÇ (Btu)",null,null,"KUTU \nÖLÇÜSÜ \n(cm)"]
[null,"ÜRÜN KODU"]
[null,null,"mm.","mm.",null,"TL","Adet","mm.","kg.","kg.","Watt","75-65/20 ∆t=50°C","90-70/20 ∆t=60°C","55-45/20 ∆t=30°C","75-65/20 ∆t=50°C","90-70/20 ∆t=60°C","55-45/20 ∆t=30°C","75-65/20 ∆t=50°C","90-70/20 ∆t=60°C","55-45/20 ∆t=30°C","E","B","Y"]
[]
[null,"1PAX05600750P2S",560,750,"Ayna P.",{"v":6239,"d":"6,239"},12,420,{"v":11,"d":"11.0"},{"v":12,"d":"12.0"},"-",383,483,197,330,416,169,1307,1647,670,62,82,{"v":8,"d":"8.0"}]
[null,"1PAX05600986P2S",null,986,"Ayna P.",{"v":7714,"d":"7,714"},15,420,{"v":14,"d":"14.0"},{"v":15,"d":"15.0"},"-",479,604,246,412,520,211,1635,2061,838,62,106,{"v":8,"d":"8.0"}]
[null,"1PAX05601486P2S",null,1486,"Ayna P.",{"v":10775,"d":"10,775"},24,420,22.5,24.5,"-",734,925,376,632,797,324,2505,3157,1283,62,156,{"v":8,"d":"8.0"}]
[]
[null,"1PAX06600986P2S",660,986,"Ayna P.",{"v":8129,"d":"8,129"},15,520,{"v":16,"d":"16.0"},{"v":17,"d":"17.0"},"-",564,711,289,486,613,249,1925,2426,986,72,106,{"v":8,"d":"8.0"}]
[null,"1PAX06601436P2S",null,1436,"Ayna P.",{"v":12136,"d":"12,136"},24,520,24.5,26.5,"-",903,1138,463,777,980,398,3082,3884,1578,72,151,{"v":8,"d":"8.0"}]
[]
[null,"1PAX05600750K2S",560,750,"Altın",{"v":7815,"d":"7,815"},12,420,{"v":11,"d":"11.0"},{"v":12,"d":"12.0"},"-",383,483,197,330,416,169,1307,1647,670,62,82,{"v":8,"d":"8.0"}]
[null,"1PAX05600986K2S",null,986,"Altın",{"v":9508,"d":"9,508"},15,420,{"v":14,"d":"14.0"},{"v":15,"d":"15.0"},"-",479,604,246,412,520,211,1635,2061,838,62,106,{"v":8,"d":"8.0"}]
[null,"1PAX05601486K2S",null,1486,"Altın",{"v":13254,"d":"13,254"},24,420,22.5,24.5,"-",734,925,376,632,797,324,2505,3157,1283,62,156,{"v":8,"d":"8.0"}]
[]
[null,"1PAX06600986K2S",660,986,"Altın",{"v":9951,"d":"9,951"},15,520,{"v":16,"d":"16.0"},{"v":17,"d":"17.0"},"-",564,711,289,486,613,249,1925,2426,986,72,106,{"v":8,"d":"8.0"}]
[null,"1PAX06601436K2S",null,1436,"Altın",{"v":14705,"d":"14,705"},24,520,24.5,26.5,"-",903,1138,463,777,980,398,3082,3884,1578,72,151,{"v":8,"d":"8.0"}]
[]
[null,"GENEL BİLGİ"]
[null,"• Ürünler 304 Kalite paslanmaz çelik malzemeden üretilmektedir."]
[null,"• Fiyatlara KDV ayrıca ilave edilecektir."]
[]
[null,"TEKNİK DETAYLAR"]
[null,"• Malzeme = Paslanmaz Çelik "]
[null,"• Yatay profil ölçüsü = 40x10 mm"]
[null,"• Dikey kollektör Çapı = 50 mm"]
[null,"• Maksimum çalışma basıncı = 10 Bar"]
[null,"• Diş merkezi duvar uzaklığı = 95-110 mm arası ayarlanabilmektedir."]
[null,"• Duvar - Önyüz uzaklığı = 127-142 mm arası ayarlanabilmektedir."]
[null,"• 2X1/2\" Bağlantı ( 2 Adet alt)"]
[null,"• Montaj seti fiyata dahil olup, kutunun içerisindedir."]
[null,"• 1/2\" Hava purjörü ürüne monte edilmiş olarak paketlenmektedir."]
[null,"• Vanalar fiyata dahil değildir, beğendiğiniz radyatör vanasını \"Vanalar\" sayfasından seçebilirsiniz."]
[]
[null,"OPSİYONLAR"]
[null,"• Satine polisaj (Fırça Yüzey) üretilebilmektedir."]
[null,"  Satine polisaj fiyatları ayna polisaj fiyatları ile aynıdır."]
[null,"• Ürün gamı yukarıda belirtilen ölçüler ile sınırlı değildir, farklı ölçü talepleriniz için satış temsilcinizle görüşünüz."]
[]
[null,"PAKETLEME DETAYLARI"]
[null,"• Vana,purjör ve Kör tapa giriş dişleri koruma amacı ile özel plastik tapalar ile "]
[null,"  kapatılmaktadır."]
[null,"• Radyatörünüz, montaj seti ile birlikte balonlu naylona sarılıp karton kutuya yerleştirilmektedir."]
[null,"• Kutunuzun üzeri sıcak shrink ile kaplanıp , radyatörün su,çamur,toz v.s çevresel faktörlerden"]
[null,"  etkilenmemesi sağlanmaktadır."]
[]
[null,"* En güncel teknik veri ve fiyat bilgileri için lütfen web sitemizi ziyaret ediniz. www.radiva.com.tr"]
[]
[null,"* Fiyat listesinde yer alan görseller,teknik resim ve detaylar bilgi içindir."]
[null,"  Radiva Isı Sistemleri San. Ve Tic Ltd. Şti ürün fiyat,görünüş ve teknik detaylarında  "]
[null,"  değişiklik yapma hakkına sahiptir."]

{"sheet":"Jeju","index":64,"n_rows":46,"n_cols":23,"rows_kept":46,"merged":[[0,2,0,5],[0,6,0,22],[1,0,3,0],[1,2,2,2],[1,3,2,3],[1,4,2,4],[1,5,2,5],[1,6,2,6],[1,7,2,7],[1,8,2,8],[1,9,2,9],[1,10,2,10],[1,11,2,13],[1,14,2,16],[1,17,2,19],[1,20,2,22],[2,1,3,1],[5,0,7,0],[9,0,11,0],[13,1,13,11],[14,1,14,11],[15,1,15,13],[17,1,17,12],[18,1,18,12],[19,1,19,12],[20,1,20,12],[21,1,21,12],[22,1,22,12],[24,1,24,11],[25,1,25,12],[26,1,26,12],[27,1,27,11],[29,1,29,11],[30,1,30,11],[32,1,32,11],[34,1,34,11],[35,1,35,11],[37,1,37,11],[38,1,38,11],[39,1,39,6],[40,1,40,3],[41,1,41,6],[43,1,43,6],[44,1,44,6],[45,1,45,3]]}
[null,null,"PASLANMAZ ÇELİK HAVLUPAN\nJEJU",{"$nulls":3},"2018/1 Sirküler No: S18102901"]
["ÜRÜN \nFOTOĞRAFI",null,"GENİŞLİK","YÜKSEKLİK","YÜZEY","FİYAT","BORU\nSAYISI","AKS\nARASI","ÜRÜN\nAĞIRLIĞI ","PAKETLİ\nAĞIRLIK ","OPSİYONEL\nELEKTRİKLİ","ISIL GÜÇ (Watt)",null,null,"ISIL GÜÇ  (Kcal/h)",null,null,"ISIL GÜÇ (Btu)",null,null,"KUTU \nÖLÇÜSÜ \n(cm)"]
[null,"ÜRÜN KODU"]
[null,null,"mm.","mm.",null,"TL","Adet","mm.","kg.","kg.","Watt","75-65/20 ∆t=50°C","90-70/20 ∆t=60°C","55-45/20 ∆t=30°C","75-65/20 ∆t=50°C","90-70/20 ∆t=60°C","55-45/20 ∆t=30°C","75-65/20 ∆t=50°C","90-70/20 ∆t=60°C","55-45/20 ∆t=30°C","E","B","Y"]
[]
[null,"1JEJ03001800P2S",300,1800,"Ayna P.",{"v":3914,"d":"3,914"},8,"300+90",8.6,9.3,"-",397,501,204,342,431,176,1355,1708,694,32,182,{"v":6,"d":"6.0"}]
[null,"1JEJ04001800P2S",400,1800,"Ayna P.",{"v":4811,"d":"4,811"},11,"400+90",11.6,12.3,"-",544,686,279,468,590,240,1857,2340,951,42,182,{"v":6,"d":"6.0"}]
[null,"1JEJ05001800P2S",500,1800,"Ayna P.",{"v":5657,"d":"5,657"},14,"500+90",14.6,15.3,"-",692,872,355,596,751,306,2362,2977,1210,52,182,{"v":6,"d":"6.0"}]
[]
[null,"1JEJ03001800K2S",300,1800,"Altın",{"v":6015,"d":"6,015"},8,"300+90",8.6,9.3,"-",397,501,204,342,431,176,1355,1708,694,32,182,{"v":6,"d":"6.0"}]
[null,"1JEJ04001800K2S",400,1800,"Altın",{"v":6971,"d":"6,971"},11,"400+90",11.6,12.3,"-",544,686,279,468,590,240,1857,2340,951,42,182,{"v":6,"d":"6.0"}]
[null,"1JEJ05001800K2S",500,1800,"Altın",{"v":7874,"d":"7,874"},14,"500+90",14.6,15.3,"-",692,872,355,596,751,306,2362,2977,1210,52,182,{"v":6,"d":"6.0"}]
[]
[null,"GENEL BİLGİ"]
[null,"• Ürünler 304 Kalite paslanmaz çelik malzemeden üretilmektedir."]
[null,"• Fiyatlara KDV ayrıca ilave edilecektir."]
[]
[null,"TEKNİK DETAYLAR"]
[null,"• Malzeme = Paslanmaz Çelik "]
[null,"• Yatay kollektör çapı = 32 mm"]
[null,"• Dikey boru Çapı = 22 mm"]
[null,"• Maksimum çalışma basıncı = 10 Bar"]
[null,"• Diş merkezi duvar uzaklığı = 84 mm"]
[null,"• Duvar - Önyüz uzaklığı = 100 mm"]
[null,"• 4X1/2\" Bağlantı ( 2 adet alt,2 adet üst)"]
[null,"• Montaj seti fiyata dahil olup, kutunun içerisindedir."]
[null,"• 1/2\" Hava purjörü ürüne monte edilmiş olarak paketlenmektedir."]
[null,"• Vanalar fiyata dahil değildir, beğendiğiniz radyatör vanasını \"Vanalar\" sayfasından seçebilirsiniz."]
[]
[null,"OPSİYONLAR"]
[null,"• Satine polisaj (Fırça Yüzey) üretilebilmektedir."]
[null,"  Satine polisaj fiyatları ayna polisaj fiyatları ile aynıdır."]
[null,"• Ürün gamı yukarıda belirtilen ölçüler ile sınırlı değildir, farklı ölçü talepleriniz için satış temsilcinizle görüşünüz."]
[]
[null,"PAKETLEME DETAYLARI"]
[null,"• Vana,purjör ve Kör tapa giriş dişleri koruma amacı ile özel plastik tapalar ile "]
[null,"  kapatılmaktadır."]
[null,"• Radyatörünüz, montaj seti ile birlikte balonlu naylona sarılıp karton kutuya yerleştirilmektedir."]
[null,"• Kutunuzun üzeri sıcak shrink ile kaplanıp , radyatörün su,çamur,toz v.s çevresel faktörlerden"]
[null,"  etkilenmemesi sağlanmaktadır."]
[]
[null,"* En güncel teknik veri ve fiyat bilgileri için lütfen web sitemizi ziyaret ediniz. www.radiva.com.tr"]
[]
[null,"* Fiyat listesinde yer alan görseller,teknik resim ve detaylar bilgi içindir."]
[null,"  Radiva Isı Sistemleri San. Ve Tic Ltd. Şti ürün fiyat,görünüş ve teknik detaylarında  "]
[null,"  değişiklik yapma hakkına sahiptir."]

{"sheet":"Ibiza","index":65,"n_rows":56,"n_cols":23,"rows_kept":56,"merged":[[0,2,0,5],[0,6,0,22],[1,0,3,0],[1,2,2,2],[1,3,2,3],[1,4,2,4],[1,5,2,5],[1,6,2,6],[1,7,2,7],[1,8,2,8],[1,9,2,9],[1,10,2,10],[1,11,2,13],[1,14,2,16],[1,17,2,19],[1,20,2,22],[2,1,3,1],[5,0,7,0],[5,2,7,2],[9,0,11,0],[9,2,11,2],[13,0,15,0],[13,2,15,2],[17,0,19,0],[17,2,19,2],[21,1,21,11],[22,1,22,11],[23,1,23,13],[25,1,25,12],[26,1,26,12],[27,1,27,12],[28,1,28,12],[29,1,29,12],[30,1,30,12],[32,1,32,13],[33,1,33,12],[34,1,34,12],[35,1,35,11],[37,1,37,11],[38,1,38,6],[39,1,39,2],[40,1,40,11],[42,1,42,11],[44,1,44,11],[45,1,45,11],[47,1,47,11],[48,1,48,11],[49,1,49,6],[50,1,50,3],[51,1,51,6],[53,1,53,6],[54,1,54,6],[55,1,55,3]]}
[null,null,"PASLANMAZ ÇELİK HAVLUPAN\nIBIZA",{"$nulls":3},"2018/1 Sirküler No: S18102901"]
["ÜRÜN \nFOTOĞRAFI",null,"GENİŞLİK","YÜKSEKLİK","YÜZEY","FİYAT","YATAY\nPROFİL\nSAYISI","AKS\nARASI","ÜRÜN\nAĞIRLIĞI ","PAKETLİ\nAĞIRLIK ","OPSİYONEL\nELEKTRİKLİ","ISIL GÜÇ (Watt)",null,null,"ISIL GÜÇ  (Kcal/h)",null,null,"ISIL GÜÇ (Btu)",null,null,"KUTU \nÖLÇÜSÜ \n(cm)"]
[null,"ÜRÜN KODU"]
[null,null,"mm.","mm.",null,"TL","Adet","mm.","kg.","kg.","Watt","75-65/20 ∆t=50°C","90-70/20 ∆t=60°C","55-45/20 ∆t=30°C","75-65/20 ∆t=50°C","90-70/20 ∆t=60°C","55-45/20 ∆t=30°C","75-65/20 ∆t=50°C","90-70/20 ∆t=60°C","55-45/20 ∆t=30°C","E","B","Y"]
[]
[null,"1IBI05000760P2S",500,760,"Ayna P.",{"v":2902,"d":"2,902"},9,470,6.2,{"v":7,"d":"7.0"},200,217,274,112,187,236,96,741,934,380,52,78,{"v":7,"d":"7.0"}]
[null,"1IBI05000960P2S",null,960,"Ayna P.",{"v":3490,"d":"3,490"},12,470,7.3,{"v":8,"d":"8.0"},300,301,380,155,259,327,133,1028,1296,527,52,98,{"v":7,"d":"7.0"}]
[null,"1IBI05001165P2S",null,1165,"Ayna P.",{"v":4084,"d":"4,084"},15,470,8.8,9.6,300,372,469,191,320,404,164,1270,1601,651,52,119,{"v":7,"d":"7.0"}]
[]
[null,"1IBI06000760P2S",600,760,"Ayna P.",{"v":3060,"d":"3,060"},9,570,{"v":7,"d":"7.0"},7.7,200,250,315,128,215,271,111,853,1075,437,62,78,{"v":7,"d":"7.0"}]
[null,"1IBI06000960P2S",null,960,"Ayna P.",{"v":3752,"d":"3,752"},12,570,8.1,8.9,300,347,438,178,299,377,154,1184,1492,607,62,98,{"v":7,"d":"7.0"}]
[null,"1IBI06001165P2S",null,1165,"Ayna P.",{"v":4271,"d":"4,271"},15,570,11.3,12.1,300,430,542,221,370,467,190,1468,1850,752,62,119,{"v":7,"d":"7.0"}]
[]
[null,"1IBI05000760K2S",500,760,"Altın",{"v":4015,"d":"4,015"},9,470,6.2,{"v":7,"d":"7.0"},200,217,274,112,187,236,96,741,934,380,52,78,{"v":7,"d":"7.0"}]
[null,"1IBI05000960K2S",null,960,"Altın",{"v":4763,"d":"4,763"},12,470,7.3,{"v":8,"d":"8.0"},300,301,380,155,259,327,133,1028,1296,527,52,98,{"v":7,"d":"7.0"}]
[null,"1IBI05001165K2S",null,1165,"Altın",{"v":5516,"d":"5,516"},15,470,8.8,9.6,300,372,469,191,320,404,164,1270,1601,651,52,119,{"v":7,"d":"7.0"}]
[]
[null,"1IBI06000760K2S",600,760,"Altın",{"v":4424,"d":"4,424"},9,570,{"v":7,"d":"7.0"},7.7,200,250,315,128,215,271,111,853,1075,437,62,78,{"v":7,"d":"7.0"}]
[null,"1IBI06000960K2S",null,960,"Altın",{"v":5282,"d":"5,282"},12,570,8.1,8.9,300,347,438,178,299,377,154,1184,1492,607,62,98,{"v":7,"d":"7.0"}]
[null,"1IBI06001165K2S",null,1165,"Altın",{"v":6075,"d":"6,075"},15,570,11.3,12.1,300,430,542,221,370,467,190,1468,1850,752,62,119,{"v":7,"d":"7.0"}]
[]
[null,"GENEL BİLGİ"]
[null,"• Ürünler 304 Kalite paslanmaz çelik malzemeden üretilmektedir."]
[null,"• Fiyatlara KDV ayrıca ilave edilecektir."]
[]
[null,"TEKNİK DETAYLAR"]
[null,"• Malzeme = Paslanmaz Çelik "]
[null,"• Yatay profil ölçüsü = 40x10 mm"]
[null,"• Dikey kollektör ölçüsü = 40x30 mm"]
[null,"• Maksimum çalışma basıncı = 10 Bar"]
[null,"• Diş merkezi duvar uzaklığı = 85 mm"]
[null,"• Duvar - Önyüz uzaklığı = 100 mm"]
[null,"• 3X1/2\" Bağlantı ( 2 adet alt,1 adet üst)"]
[null,"• Montaj seti fiyata dahil olup, kutunun içerisindedir."]
[null,"• 1/2\" Hava purjörü ürüne monte edilmiş olarak paketlenmektedir."]
[null,"• Vanalar fiyata dahil değildir, beğendiğiniz radyatör vanasını \"Vanalar\" sayfasından seçebilirsiniz."]
[]
[null,"OPSİYONLAR"]
[null,"• Ürünümüz elektrikli çalışmaya uygun olup, beğendiğiniz elektrik kitini \"ELEKTRİK KİTLERİ\""]
[null,"  sayfasından seçebilirsiniz."]
[null,"• Satine polisaj (Fırça Yüzey) üretilebilmektedir."]
[null,"  Satine polisaj fiyatları ayna polisaj fiyatları ile aynıdır."]
[null,"• Ürün gamı yukarıda belirtilen ölçüler ile sınırlı değildir, farklı ölçü talepleriniz için satış temsilcinizle görüşünüz."]
[]
[null,"PAKETLEME DETAYLARI"]
[null,"• Vana,purjör ve Kör tapa giriş dişleri koruma amacı ile özel plastik tapalar ile "]
[null,"  kapatılmaktadır."]
[null,"• Radyatörünüz, montaj seti ile birlikte balonlu naylona sarılıp karton kutuya yerleştirilmektedir."]
[null,"• Kutunuzun üzeri sıcak shrink ile kaplanıp , radyatörün su,çamur,toz v.s çevresel faktörlerden"]
[null,"  etkilenmemesi sağlanmaktadır."]
[]
[null,"* En güncel teknik veri ve fiyat bilgileri için lütfen web sitemizi ziyaret ediniz. www.radiva.com.tr"]
[]
[null,"* Fiyat listesinde yer alan görseller,teknik resim ve detaylar bilgi içindir."]
[null,"  Radiva Isı Sistemleri San. Ve Tic Ltd. Şti ürün fiyat,görünüş ve teknik detaylarında  "]
[null,"  değişiklik yapma hakkına sahiptir."]

{"sheet":"Cebu","index":66,"n_rows":56,"n_cols":23,"rows_kept":56,"merged":[[0,2,0,5],[0,6,0,22],[1,0,3,0],[1,2,2,2],[1,3,2,3],[1,4,2,4],[1,5,2,5],[1,6,2,6],[1,7,2,7],[1,8,2,8],[1,9,2,9],[1,10,2,10],[1,11,2,13],[1,14,2,16],[1,17,2,19],[1,20,2,22],[2,1,3,1],[5,0,7,0],[5,2,7,2],[9,0,11,0],[9,2,11,2],[13,0,15,0],[13,2,15,2],[17,0,19,0],[17,2,19,2],[21,1,21,11],[22,1,22,11],[23,1,23,13],[25,1,25,12],[26,1,26,12],[27,1,27,12],[28,1,28,12],[29,1,29,12],[30,1,30,12],[32,1,32,13],[33,1,33,12],[34,1,34,12],[35,1,35,11],[37,1,37,11],[38,1,38,6],[39,1,39,2],[40,1,40,11],[42,1,42,11],[44,1,44,11],[45,1,45,11],[47,1,47,11],[48,1,48,11],[49,1,49,6],[50,1,50,3],[51,1,51,6],[53,1,53,6],[54,1,54,6],[55,1,55,3]]}
[null,null,"PASLANMAZ ÇELİK HAVLUPAN\nCEBU",{"$nulls":3},"2018/1 Sirküler No: S18102901"]
["ÜRÜN \nFOTOĞRAFI",null,"GENİŞLİK","YÜKSEKLİK","YÜZEY","FİYAT","YATAY\nPROFİL\nSAYISI","AKS\nARASI","ÜRÜN\nAĞIRLIĞI ","PAKETLİ\nAĞIRLIK ","OPSİYONEL\nELEKTRİKLİ","ISIL GÜÇ (Watt)",null,null,"ISIL GÜÇ  (Kcal/h)",null,null,"ISIL GÜÇ (Btu)",null,null,"KUTU \nÖLÇÜSÜ \n(cm)"]
[null,"ÜRÜN KODU"]
[null,null,"mm.","mm.",null,"TL","Adet","mm.","kg.","kg.","Watt","75-65/20 ∆t=50°C","90-70/20 ∆t=60°C","55-45/20 ∆t=30°C","75-65/20 ∆t=50°C","90-70/20 ∆t=60°C","55-45/20 ∆t=30°C","75-65/20 ∆t=50°C","90-70/20 ∆t=60°C","55-45/20 ∆t=30°C","E","B","Y"]
[]
[null,"1CEB05000800P2S",500,800,"Ayna P.",{"v":2122,"d":"2,122"},5,470,3.9,4.7,200,130,164,67,112,142,58,444,560,228,52,72,{"v":7,"d":"7.0"}]
[null,"1CEB05001050P2S",null,1050,"Ayna P.",{"v":2605,"d":"2,605"},7,470,5.1,5.9,200,201,254,103,173,218,89,686,865,352,52,107,{"v":7,"d":"7.0"}]
[null,"1CEB05001395P2S",null,1395,"Ayna P.",{"v":3094,"d":"3,094"},9,470,6.3,7.1,200,259,327,133,223,281,115,884,1114,453,52,142,{"v":7,"d":"7.0"}]
[]
[null,"1CEB06000800P2S",600,800,"Ayna P.",{"v":2204,"d":"2,204"},5,570,{"v":5,"d":"5.0"},5.8,200,194,245,100,167,211,86,662,835,339,62,72,{"v":7,"d":"7.0"}]
[null,"1CEB06001050P2S",null,1050,"Ayna P.",{"v":2718,"d":"2,718"},7,570,5.4,6.2,200,224,283,115,193,244,99,765,964,392,62,107,{"v":7,"d":"7.0"}]
[null,"1CEB06001395P2S",null,1395,"Ayna P.",{"v":3242,"d":"3,242"},9,570,6.9,7.6,200,270,341,139,233,294,120,922,1162,473,62,142,{"v":7,"d":"7.0"}]
[]
[null,"1CEB05000800K2S",500,800,"Altın",{"v":3183,"d":"3,183"},5,470,3.9,4.7,200,130,164,67,112,142,58,444,560,228,52,72,{"v":7,"d":"7.0"}]
[null,"1CEB05001050K2S",null,1050,"Altın",{"v":3939,"d":"3,939"},7,470,5.1,5.9,200,201,254,103,173,218,89,686,865,352,52,107,{"v":7,"d":"7.0"}]
[null,"1CEB05001395K2S",null,1395,"Altın",{"v":4700,"d":"4,700"},9,470,6.3,7.1,200,259,327,133,223,281,115,884,1114,453,52,142,{"v":7,"d":"7.0"}]
[]
[null,"1CEB06000800K2S",600,800,"Altın",{"v":3511,"d":"3,511"},5,570,{"v":5,"d":"5.0"},5.8,200,194,245,100,167,211,86,662,835,339,62,72,{"v":7,"d":"7.0"}]
[null,"1CEB06001050K2S",null,1050,"Altın",{"v":4419,"d":"4,419"},7,570,5.4,6.2,200,224,283,115,193,244,99,765,964,392,62,107,{"v":7,"d":"7.0"}]
[null,"1CEB06001395K2S",null,1395,"Altın",{"v":5218,"d":"5,218"},9,570,6.9,7.6,200,270,341,139,233,294,120,922,1162,473,62,142,{"v":7,"d":"7.0"}]
[]
[null,"GENEL BİLGİ"]
[null,"• Ürünler 304 Kalite paslanmaz çelik malzemeden üretilmektedir."]
[null,"• Fiyatlara KDV ayrıca ilave edilecektir."]
[]
[null,"TEKNİK DETAYLAR"]
[null,"• Malzeme = Paslanmaz Çelik "]
[null,"• Yatay profil ölçüsü = 20x20 mm"]
[null,"• Dikey kollektör ölçüsü = 30x30 mm"]
[null,"• Maksimum çalışma basıncı = 10 Bar"]
[null,"• Diş merkezi duvar uzaklığı = 85 mm"]
[null,"• Duvar - Önyüz uzaklığı = 100 mm"]
[null,"• 3X1/2\" Bağlantı ( 2 adet alt,1 adet üst)"]
[null,"• Montaj seti fiyata dahil olup, kutunun içerisindedir."]
[null,"• 1/2\" Hava purjörü ürüne monte edilmiş olarak paketlenmektedir."]
[null,"• Vanalar fiyata dahil değildir, beğendiğiniz radyatör vanasını \"Vanalar\" sayfasından seçebilirsiniz."]
[]
[null,"OPSİYONLAR"]
[null,"• Ürünümüz elektrikli çalışmaya uygun olup, beğendiğiniz elektrik kitini \"ELEKTRİK KİTLERİ\""]
[null,"  sayfasından seçebilirsiniz."]
[null,"• Satine polisaj (Fırça Yüzey) üretilebilmektedir."]
[null,"  Satine polisaj fiyatları ayna polisaj fiyatları ile aynıdır."]
[null,"• Ürün gamı yukarıda belirtilen ölçüler ile sınırlı değildir, farklı ölçü talepleriniz için satış temsilcinizle görüşünüz."]
[]
[null,"PAKETLEME DETAYLARI"]
[null,"• Vana,purjör ve Kör tapa giriş dişleri koruma amacı ile özel plastik tapalar ile "]
[null,"  kapatılmaktadır."]
[null,"• Radyatörünüz, montaj seti ile birlikte balonlu naylona sarılıp karton kutuya yerleştirilmektedir."]
[null,"• Kutunuzun üzeri sıcak shrink ile kaplanıp , radyatörün su,çamur,toz v.s çevresel faktörlerden"]
[null,"  etkilenmemesi sağlanmaktadır."]
[]
[null,"* En güncel teknik veri ve fiyat bilgileri için lütfen web sitemizi ziyaret ediniz. www.radiva.com.tr"]
[]
[null,"* Fiyat listesinde yer alan görseller,teknik resim ve detaylar bilgi içindir."]
[null,"  Radiva Isı Sistemleri San. Ve Tic Ltd. Şti ürün fiyat,görünüş ve teknik detaylarında  "]
[null,"  değişiklik yapma hakkına sahiptir."]

{"sheet":"Lanzarote","index":67,"n_rows":70,"n_cols":23,"rows_kept":70,"merged":[[0,2,0,5],[0,6,0,22],[1,0,3,0],[1,2,2,2],[1,3,2,3],[1,4,2,4],[1,5,2,5],[1,6,2,6],[1,7,2,7],[1,8,2,8],[1,9,2,9],[1,10,2,10],[1,11,2,13],[1,14,2,16],[1,17,2,19],[1,20,2,22],[2,1,3,1],[5,0,8,0],[5,2,8,2],[10,0,13,0],[10,2,13,2],[15,0,18,0],[15,2,18,2],[20,0,23,0],[20,2,23,2],[25,0,28,0],[25,2,28,2],[30,0,33,0],[30,2,33,2],[35,1,35,11],[36,1,36,11],[37,1,37,13],[39,1,39,12],[40,1,40,12],[41,1,41,12],[42,1,42,12],[43,1,43,12],[44,1,44,12],[46,1,46,13],[47,1,47,12],[48,1,48,12],[49,1,49,11],[51,1,51,11],[52,1,52,6],[53,1,53,2],[54,1,54,11],[56,1,56,11],[58,1,58,11],[59,1,59,11],[61,1,61,11],[62,1,62,11],[63,1,63,6],[64,1,64,3],[65,1,65,6],[67,1,67,6],[68,1,68,6],[69,1,69,3]]}
[null,null,"PASLANMAZ ÇELİK HAVLUPAN\nLANZAROTE",{"$nulls":3},"2018/1 Sirküler No: S18102901"]
["ÜRÜN \nFOTOĞRAFI",null,"GENİŞLİK","YÜKSEKLİK","YÜZEY","FİYAT","BORU\nSAYISI","AKS\nARASI","ÜRÜN\nAĞIRLIĞI ","PAKETLİ\nAĞIRLIK ","OPSİYONEL\nELEKTRİKLİ","ISIL GÜÇ (Watt)",null,null,"ISIL GÜÇ  (Kcal/h)",null,null,"ISIL GÜÇ (Btu)",null,null,"KUTU \nÖLÇÜSÜ \n(cm)"]
[null,"ÜRÜN KODU"]
[null,null,"mm.","mm.",null,"TL","Adet","mm.","kg.","kg.","Watt","75-65/20 ∆t=50°C","90-70/20 ∆t=60°C","55-45/20 ∆t=30°C","75-65/20 ∆t=50°C","90-70/20 ∆t=60°C","55-45/20 ∆t=30°C","75-65/20 ∆t=50°C","90-70/20 ∆t=60°C","55-45/20 ∆t=30°C","E","B","Y"]
[]
[null,"1LAN04000800P2S",400,800,"Ayna P.",{"v":2562,"d":"2,562"},12,368,4.4,5.2,200,167,211,86,144,182,74,570,719,292,42,82,{"v":7,"d":"7.0"}]
[null,"1LAN04001000P2S",null,1000,"Ayna P.",{"v":2916,"d":"2,916"},14,368,5.8,6.6,200,212,268,109,183,231,94,724,913,371,42,102,{"v":7,"d":"7.0"}]
[null,"1LAN04001200P2S",null,1200,"Ayna P.",{"v":3403,"d":"3,403"},18,368,6.3,7.1,200,266,336,137,229,289,118,908,1145,465,42,122,{"v":7,"d":"7.0"}]
[null,"1LAN04001500P2S",null,1500,"Ayna P.",{"v":4005,"d":"4,005"},22,368,8.8,9.5,300,292,368,150,252,318,130,997,1257,511,42,152,{"v":7,"d":"7.0"}]
[]
[null,"1LAN05000800P2S",500,800,"Ayna P.",{"v":2725,"d":"2,725"},12,468,4.5,5.2,200,198,250,102,171,216,88,676,852,347,52,82,{"v":7,"d":"7.0"}]
[null,"1LAN05001000P2S",null,1000,"Ayna P.",{"v":3095,"d":"3,095"},14,468,5.4,6.1,200,249,314,128,215,271,111,850,1071,436,52,102,{"v":7,"d":"7.0"}]
[null,"1LAN05001200P2S",null,1200,"Ayna P.",{"v":3630,"d":"3,630"},18,468,7.2,{"v":8,"d":"8.0"},300,314,396,161,271,342,139,1072,1351,549,52,122,{"v":7,"d":"7.0"}]
[null,"1LAN05001500P2S",null,1500,"Ayna P.",{"v":4288,"d":"4,288"},22,468,10.3,11.1,300,345,435,177,297,375,153,1178,1485,604,52,152,{"v":7,"d":"7.0"}]
[]
[null,"1LAN06000800P2S",600,800,"Ayna P.",{"v":2883,"d":"2,883"},12,568,5.6,6.4,200,230,290,118,198,250,102,785,990,402,62,82,{"v":7,"d":"7.0"}]
[null,"1LAN06001000P2S",null,1000,"Ayna P.",{"v":3284,"d":"3,284"},14,568,7.4,8.1,200,288,363,148,248,313,127,983,1239,504,62,102,{"v":7,"d":"7.0"}]
[null,"1LAN06001200P2S",null,1200,"Ayna P.",{"v":3866,"d":"3,866"},18,568,{"v":7,"d":"7.0"},7.7,300,365,460,187,314,396,161,1246,1570,638,62,122,{"v":7,"d":"7.0"}]
[null,"1LAN06001500P2S",null,1500,"Ayna P.",{"v":4571,"d":"4,571"},22,568,11.9,12.6,300,400,504,205,344,434,177,1365,1720,699,62,152,{"v":7,"d":"7.0"}]
[]
[null,"1LAN04000800K2S",400,800,"Altın",{"v":3653,"d":"3,653"},12,368,4.4,5.2,200,167,211,86,144,182,74,570,719,292,42,82,{"v":7,"d":"7.0"}]
[null,"1LAN04001000K2S",null,1000,"Altın",{"v":4150,"d":"4,150"},14,368,5.8,6.6,200,212,268,109,183,231,94,724,913,371,42,102,{"v":7,"d":"7.0"}]
[null,"1LAN04001200K2S",null,1200,"Altın",{"v":4790,"d":"4,790"},18,368,6.3,7.1,200,266,336,137,229,289,118,908,1145,465,42,122,{"v":7,"d":"7.0"}]
[null,"1LAN04001500K2S",null,1500,"Altın",{"v":5672,"d":"5,672"},22,368,8.8,9.5,300,292,368,150,252,318,130,997,1257,511,42,152,{"v":7,"d":"7.0"}]
[]
[null,"1LAN05000800K2S",500,800,"Altın",{"v":3827,"d":"3,827"},12,468,4.5,5.2,200,198,250,102,171,216,88,676,852,347,52,82,{"v":7,"d":"7.0"}]
[null,"1LAN05001000K2S",null,1000,"Altın",{"v":4342,"d":"4,342"},14,468,5.4,6.1,200,249,314,128,215,271,111,850,1071,436,52,102,{"v":7,"d":"7.0"}]
[null,"1LAN05001200K2S",null,1200,"Altın",{"v":5032,"d":"5,032"},18,468,7.2,{"v":8,"d":"8.0"},300,314,396,161,271,342,139,1072,1351,549,52,122,{"v":7,"d":"7.0"}]
[null,"1LAN05001500K2S",null,1500,"Altın",{"v":5974,"d":"5,974"},22,468,10.3,11.1,300,345,435,177,297,375,153,1178,1485,604,52,152,{"v":7,"d":"7.0"}]
[]
[null,"1LAN06000800K2S",600,800,"Altın",{"v":4235,"d":"4,235"},12,568,5.6,6.4,200,230,290,118,198,250,102,785,990,402,62,82,{"v":7,"d":"7.0"}]
[null,"1LAN06001000K2S",null,1000,"Altın",{"v":4783,"d":"4,783"},14,568,7.4,8.1,200,288,363,148,248,313,127,983,1239,504,62,102,{"v":7,"d":"7.0"}]
[null,"1LAN06001200K2S",null,1200,"Altın",{"v":5644,"d":"5,644"},18,568,{"v":7,"d":"7.0"},7.7,300,365,460,187,314,396,161,1246,1570,638,62,122,{"v":7,"d":"7.0"}]
[null,"1LAN06001500K2S",null,1500,"Altın",{"v":6635,"d":"6,635"},22,568,11.9,12.6,300,400,504,205,344,434,177,1365,1720,699,62,152,{"v":7,"d":"7.0"}]
[]
[null,"GENEL BİLGİ"]
[null,"• Ürünler 304 Kalite paslanmaz çelik malzemeden üretilmektedir."]
[null,"• Fiyatlara KDV ayrıca ilave edilecektir."]
[]
[null,"TEKNİK DETAYLAR"]
[null,"• Malzeme = Paslanmaz Çelik "]
[null,"• Yatay boru çapı = 22 mm"]
[null,"• Dikey kollektör Çapı = 32 mm"]
[null,"• Maksimum çalışma basıncı = 10 Bar"]
[null,"• Diş merkezi duvar uzaklığı = 84 mm"]
[null,"• Duvar - Önyüz uzaklığı = 100 mm"]
[null,"• 3X1/2\" Bağlantı ( 2 adet alt,1 adet üst)"]
[null,"• Montaj seti fiyata dahil olup, kutunun içerisindedir."]
[null,"• 1/2\" Hava purjörü ürüne monte edilmiş olarak paketlenmektedir."]
[null,"• Vanalar fiyata dahil değildir, beğendiğiniz radyatör vanasını \"Vanalar\" sayfasından seçebilirsiniz."]
[]
[null,"OPSİYONLAR"]
[null,"• Ürünümüz elektrikli çalışmaya uygun olup, beğendiğiniz elektrik kitini \"ELEKTRİK KİTLERİ\""]
[null,"  sayfasından seçebilirsiniz."]
[null,"• Satine polisaj (Fırça Yüzey) üretilebilmektedir."]
[null,"  Satine polisaj fiyatları ayna polisaj fiyatları ile aynıdır."]
[null,"• Ürün gamı yukarıda belirtilen ölçüler ile sınırlı değildir, farklı ölçü talepleriniz için satış temsilcinizle görüşünüz."]
[]
[null,"PAKETLEME DETAYLARI"]
[null,"• Vana,purjör ve Kör tapa giriş dişleri koruma amacı ile özel plastik tapalar ile "]
[null,"  kapatılmaktadır."]
[null,"• Radyatörünüz, montaj seti ile birlikte balonlu naylona sarılıp karton kutuya yerleştirilmektedir."]
[null,"• Kutunuzun üzeri sıcak shrink ile kaplanıp , radyatörün su,çamur,toz v.s çevresel faktörlerden"]
[null,"  etkilenmemesi sağlanmaktadır."]
[]
[null,"* En güncel teknik veri ve fiyat bilgileri için lütfen web sitemizi ziyaret ediniz. www.radiva.com.tr"]
[]
[null,"* Fiyat listesinde yer alan görseller,teknik resim ve detaylar bilgi içindir."]
[null,"  Radiva Isı Sistemleri San. Ve Tic Ltd. Şti ürün fiyat,görünüş ve teknik detaylarında  "]
[null,"  değişiklik yapma hakkına sahiptir."]

{"sheet":"Phuket","index":68,"n_rows":56,"n_cols":23,"rows_kept":56,"merged":[[0,2,0,5],[0,6,0,22],[1,0,3,0],[1,2,2,2],[1,3,2,3],[1,4,2,4],[1,5,2,5],[1,6,2,6],[1,7,2,7],[1,8,2,8],[1,9,2,9],[1,10,2,10],[1,11,2,13],[1,14,2,16],[1,17,2,19],[1,20,2,22],[2,1,3,1],[5,0,7,0],[5,2,7,2],[9,0,11,0],[9,2,11,2],[13,0,15,0],[13,2,15,2],[17,0,19,0],[17,2,19,2],[21,1,21,11],[22,1,22,11],[23,1,23,13],[25,1,25,12],[26,1,26,12],[27,1,27,12],[28,1,28,12],[29,1,29,12],[30,1,30,12],[32,1,32,13],[33,1,33,12],[34,1,34,12],[35,1,35,11],[37,1,37,11],[38,1,38,6],[39,1,39,2],[40,1,40,11],[42,1,42,11],[44,1,44,11],[45,1,45,11],[47,1,47,11],[48,1,48,11],[49,1,49,6],[50,1,50,3],[51,1,51,6],[53,1,53,6],[54,1,54,6],[55,1,55,3]]}
[null,null,"PASLANMAZ ÇELİK HAVLUPAN\nPHUKET",{"$nulls":3},"2018/1 Sirküler No: S18102901"]
["ÜRÜN \nFOTOĞRAFI",null,"GENİŞLİK","YÜKSEKLİK","YÜZEY","FİYAT","BORU\nSAYISI","AKS\nARASI","ÜRÜN\nAĞIRLIĞI ","PAKETLİ\nAĞIRLIK ","OPSİYONEL\nELEKTRİKLİ","ISIL GÜÇ (Watt)",null,null,"ISIL GÜÇ  (Kcal/h)",null,null,"ISIL GÜÇ (Btu)",null,null,"KUTU \nÖLÇÜSÜ \n(cm)"]
[null,"ÜRÜN KODU"]
[null,null,"mm.","mm.",null,"TL","Adet","mm.","kg.","kg.","Watt","75-65/20 ∆t=50°C","90-70/20 ∆t=60°C","55-45/20 ∆t=30°C","75-65/20 ∆t=50°C","90-70/20 ∆t=60°C","55-45/20 ∆t=30°C","75-65/20 ∆t=50°C","90-70/20 ∆t=60°C","55-45/20 ∆t=30°C","E","B","Y"]
[]
[null,"1PHU05000800P2S",500,800,"Ayna P.",{"v":2164,"d":"2,164"},7,468,3.9,4.7,200,140,177,72,121,153,62,478,603,245,52,82,{"v":7,"d":"7.0"}]
[null,"1PHU05001000P2S",null,1000,"Ayna P.",{"v":2541,"d":"2,541"},9,468,4.9,5.6,200,188,237,97,162,205,83,642,809,329,52,102,{"v":7,"d":"7.0"}]
[null,"1PHU05001200P2S",null,1200,"Ayna P.",{"v":2890,"d":"2,890"},11,468,5.7,6.5,200,228,288,117,197,249,101,778,981,399,52,122,{"v":7,"d":"7.0"}]
[]
[null,"1PHU06000800P2S",600,800,"Ayna P.",{"v":2273,"d":"2,273"},7,568,4.4,5.1,200,158,200,81,136,172,70,540,681,277,62,82,{"v":7,"d":"7.0"}]
[null,"1PHU06001000P2S",null,1000,"Ayna P.",{"v":2676,"d":"2,676"},9,568,4.7,5.4,200,212,268,109,183,231,94,724,913,371,62,102,{"v":7,"d":"7.0"}]
[null,"1PHU06001200P2S",null,1200,"Ayna P.",{"v":3049,"d":"3,049"},11,568,5.8,6.6,200,258,326,133,222,280,114,881,1111,452,62,122,{"v":7,"d":"7.0"}]
[]
[null,"1PHU05000800K2S",500,800,"Altın",{"v":3228,"d":"3,228"},7,468,3.9,4.7,200,140,177,72,121,153,62,478,603,245,52,82,{"v":7,"d":"7.0"}]
[null,"1PHU05001000K2S",null,1000,"Altın",{"v":3750,"d":"3,750"},9,468,4.9,5.6,200,188,237,97,162,205,83,642,809,329,52,102,{"v":7,"d":"7.0"}]
[null,"1PHU05001200K2S",null,1200,"Altın",{"v":4242,"d":"4,242"},11,468,5.7,6.5,200,228,288,117,197,249,101,778,981,399,52,122,{"v":7,"d":"7.0"}]
[]
[null,"1PHU06000800K2S",600,800,"Altın",{"v":3584,"d":"3,584"},7,568,4.4,5.1,200,158,200,81,136,172,70,540,681,277,62,82,{"v":7,"d":"7.0"}]
[null,"1PHU06001000K2S",null,1000,"Altın",{"v":4134,"d":"4,134"},9,568,4.7,5.4,200,212,268,109,183,231,94,724,913,371,62,102,{"v":7,"d":"7.0"}]
[null,"1PHU06001200K2S",null,1200,"Altın",{"v":4772,"d":"4,772"},11,568,5.8,6.6,200,258,326,133,222,280,114,881,1111,452,62,122,{"v":7,"d":"7.0"}]
[]
[null,"GENEL BİLGİ"]
[null,"• Ürünler 304 Kalite paslanmaz çelik malzemeden üretilmektedir."]
[null,"• Fiyatlara KDV ayrıca ilave edilecektir."]
[]
[null,"TEKNİK DETAYLAR"]
[null,"• Malzeme = Paslanmaz Çelik "]
[null,"• Yatay boru çapı = 25 mm"]
[null,"• Dikey kollektör Çapı = 32 mm"]
[null,"• Maksimum çalışma basıncı = 10 Bar"]
[null,"• Diş merkezi duvar uzaklığı = 84 mm"]
[null,"• Duvar - Önyüz uzaklığı = 100 mm"]
[null,"• 3X1/2\" Bağlantı ( 2 adet alt,1 adet üst)"]
[null,"• Montaj seti fiyata dahil olup, kutunun içerisindedir."]
[null,"• 1/2\" Hava purjörü ürüne monte edilmiş olarak paketlenmektedir."]
[null,"• Vanalar fiyata dahil değildir, beğendiğiniz radyatör vanasını \"Vanalar\" sayfasından seçebilirsiniz."]
[]
[null,"OPSİYONLAR"]
[null,"• Ürünümüz elektrikli çalışmaya uygun olup, beğendiğiniz elektrik kitini \"ELEKTRİK KİTLERİ\""]
[null,"  sayfasından seçebilirsiniz."]
[null,"• Satine polisaj (Fırça Yüzey) üretilebilmektedir."]
[null,"  Satine polisaj fiyatları ayna polisaj fiyatları ile aynıdır."]
[null,"• Ürün gamı yukarıda belirtilen ölçüler ile sınırlı değildir, farklı ölçü talepleriniz için satış temsilcinizle görüşünüz."]
[]
[null,"PAKETLEME DETAYLARI"]
[null,"• Vana,purjör ve Kör tapa giriş dişleri koruma amacı ile özel plastik tapalar ile "]
[null,"  kapatılmaktadır."]
[null,"• Radyatörünüz, montaj seti ile birlikte balonlu naylona sarılıp karton kutuya yerleştirilmektedir."]
[null,"• Kutunuzun üzeri sıcak shrink ile kaplanıp , radyatörün su,çamur,toz v.s çevresel faktörlerden"]
[null,"  etkilenmemesi sağlanmaktadır."]
[]
[null,"* En güncel teknik veri ve fiyat bilgileri için lütfen web sitemizi ziyaret ediniz. www.radiva.com.tr"]
[]
[null,"* Fiyat listesinde yer alan görseller,teknik resim ve detaylar bilgi içindir."]
[null,"  Radiva Isı Sistemleri San. Ve Tic Ltd. Şti ürün fiyat,görünüş ve teknik detaylarında  "]
[null,"  değişiklik yapma hakkına sahiptir."]

{"sheet":"Saba","index":69,"n_rows":33,"n_cols":22,"rows_kept":33,"merged":[[0,2,0,5],[0,6,0,21],[1,0,3,0],[1,2,2,2],[1,3,2,3],[1,4,2,4],[1,5,2,5],[1,6,2,6],[1,7,2,7],[1,8,2,8],[1,9,2,9],[1,10,2,12],[1,13,2,15],[1,16,2,18],[1,19,2,21],[2,1,3,1],[5,2,6,2],[5,3,6,3],[8,1,8,10],[9,1,9,10],[10,1,10,10],[12,1,12,11],[13,1,13,11],[14,1,14,11],[15,1,15,11],[17,1,17,9],[18,1,18,11],[19,1,19,11],[21,1,21,10],[22,1,22,10],[24,1,24,10],[25,1,25,10],[26,1,26,5],[27,1,27,3],[28,1,28,5],[30,1,30,5],[31,1,31,5],[32,1,32,3]]}
[null,null,"RETRO HAVLUPAN\nSABA",{"$nulls":3},"2018/1 Sirküler No: S18102901"]
["ÜRÜN \nFOTOĞRAFI",null,"GENİŞLİK","YÜKSEKLİK","RENK","FİYAT","AKS\nARASI","ÜRÜN\nAĞIRLIĞI ","PAKETLİ\nAĞIRLIK ","SU HACMİ ","ISIL GÜÇ (Watt)",null,null,"ISIL GÜÇ  (Kcal/h)",null,null,"ISIL GÜÇ (Btu)",null,null,"KUTU \nÖLÇÜSÜ \n(cm)"]
[null,"ÜRÜN KODU"]
[null,null,"mm.","mm.",null,"TL","mm.","kg.","kg.","lt.","75-65/20 ∆t=50°C","90-70/20 ∆t=60°C","55-45/20 ∆t=30°C","75-65/20 ∆t=50°C","90-70/20 ∆t=60°C","55-45/20 ∆t=30°C","75-65/20 ∆t=50°C","90-70/20 ∆t=60°C","55-45/20 ∆t=30°C","E","B","Y"]
[]
[null,"1SAB06931867K1S",693,1867,"Krom",{"v":12736,"d":"12,736"},468,18.4,19.3,7.6,446,562,229,384,484,197,1522,1918,780,74,192,17.5]
[null,"1SAB06931867K2S",null,null,"Altın",{"v":16185,"d":"16,185"},468,18.4,19.3,7.6,446,562,229,384,484,197,1522,1918,780,74,192,17.5]
[]
[null,"GENEL BİLGİ"]
[null,"• Bakır eskitme, Bakır ve Antik kaplamalarda ALTIN fiyatları ve teknik verileri geçerlidir."]
[null,"• Fiyatlara KDV ayrıca ilave edilecektir."]
[]
[null,"TEKNİK DETAYLAR"]
[null,"• Malzeme = Pirinç"]
[null,"• Maksimum çalışma basıncı = 5 Bar"]
[null,"• Diş merkezi zemin uzaklığı = 114 mm"]
[null,"• Duvar - Önyüz uzaklığı = 140 mm"]
[null,"• 2X1/2\" Bağlantı "]
[null,"• Montaj seti fiyata dahil olup, kutunun içerisindedir."]
[null,"• Vanalar fiyata dahil değildir, beğendiğiniz radyatör vanasını \"Vanalar\" sayfasından seçebilirsiniz."]
[]
[null,"PAKETLEME DETAYLARI"]
[null,"• Vana,purjör ve Kör tapa giriş dişleri koruma amacı ile özel plastik tapalar ile "]
[null,"  kapatılmaktadır."]
[null,"• Radyatörünüz, montaj seti ile birlikte balonlu naylona sarılıp karton kutuya yerleştirilmektedir."]
[null,"• Kutunuzun üzeri sıcak shrink ile kaplanıp , radyatörün su,çamur,toz v.s çevresel faktörlerden"]
[null,"  etkilenmemesi sağlanmaktadır."]
[]
[null,"* En güncel teknik veri ve fiyat bilgileri için lütfen web sitemizi ziyaret ediniz. www.radiva.com.tr"]
[]
[null,"* Fiyat listesinde yer alan görseller,teknik resim ve detaylar bilgi içindir."]
[null,"  Radiva Isı Sistemleri San. Ve Tic Ltd. Şti ürün fiyat,görünüş ve teknik detaylarında  "]
[null,"  değişiklik yapma hakkına sahiptir."]

{"sheet":"Cabrera","index":70,"n_rows":33,"n_cols":22,"rows_kept":33,"merged":[[0,2,0,5],[0,6,0,21],[1,0,3,0],[1,2,2,2],[1,3,2,3],[1,4,2,4],[1,5,2,5],[1,6,2,6],[1,7,2,7],[1,8,2,8],[1,9,2,9],[1,10,2,12],[1,13,2,15],[1,16,2,18],[1,19,2,21],[2,1,3,1],[5,2,6,2],[5,3,6,3],[8,1,8,10],[9,1,9,10],[10,1,10,10],[12,1,12,11],[13,1,13,11],[14,1,14,11],[15,1,15,11],[17,1,17,9],[18,1,18,11],[19,1,19,11],[21,1,21,10],[22,1,22,10],[24,1,24,10],[25,1,25,10],[26,1,26,5],[27,1,27,3],[28,1,28,5],[30,1,30,5],[31,1,31,5],[32,1,32,3]]}
[null,null,"RETRO HAVLUPAN\nCABRERA",{"$nulls":3},"2018/1 Sirküler No: S18102901"]
["ÜRÜN \nFOTOĞRAFI",null,"GENİŞLİK","YÜKSEKLİK","RENK","FİYAT","AKS\nARASI","ÜRÜN\nAĞIRLIĞI ","PAKETLİ\nAĞIRLIK ","SU HACMİ ","ISIL GÜÇ (Watt)",null,null,"ISIL GÜÇ  (Kcal/h)",null,null,"ISIL GÜÇ (Btu)",null,null,"KUTU \nÖLÇÜSÜ \n(cm)"]
[null,"ÜRÜN KODU"]
[null,null,"mm.","mm.",null,"TL","mm.","kg.","kg.","lt.","75-65/20 ∆t=50°C","90-70/20 ∆t=60°C","55-45/20 ∆t=30°C","75-65/20 ∆t=50°C","90-70/20 ∆t=60°C","55-45/20 ∆t=30°C","75-65/20 ∆t=50°C","90-70/20 ∆t=60°C","55-45/20 ∆t=30°C","E","B","Y"]
[]
[null,"1CAB05401302K1S",540,1302,"Krom",{"v":9911,"d":"9,911"},457,13.5,14.1,5.5,350,441,180,301,380,155,1195,1506,612,58,135,17.5]
[null,"1CAB05401302K2S",null,null,"Altın",{"v":12332,"d":"12,332"},457,13.5,14.1,5.5,350,441,180,301,380,155,1195,1506,612,58,135,17.5]
[]
[null,"GENEL BİLGİ"]
[null,"• Bakır eskitme, Bakır ve Antik kaplamalarda ALTIN fiyatları ve teknik verileri geçerlidir."]
[null,"• Fiyatlara KDV ayrıca ilave edilecektir."]
[]
[null,"TEKNİK DETAYLAR"]
[null,"• Malzeme = Pirinç"]
[null,"• Maksimum çalışma basıncı = 5 Bar"]
[null,"• Diş merkezi duvar uzaklığı = 58 mm"]
[null,"• Duvar - Önyüz uzaklığı = 140 mm"]
[null,"• 2X1/2\" Bağlantı "]
[null,"• Montaj seti fiyata dahil olup, kutunun içerisindedir."]
[null,"• Vanalar fiyata dahil değildir, beğendiğiniz radyatör vanasını \"Vanalar\" sayfasından seçebilirsiniz."]
[]
[null,"PAKETLEME DETAYLARI"]
[null,"• Vana,purjör ve Kör tapa giriş dişleri koruma amacı ile özel plastik tapalar ile "]
[null,"  kapatılmaktadır."]
[null,"• Radyatörünüz, montaj seti ile birlikte balonlu naylona sarılıp karton kutuya yerleştirilmektedir."]
[null,"• Kutunuzun üzeri sıcak shrink ile kaplanıp , radyatörün su,çamur,toz v.s çevresel faktörlerden"]
[null,"  etkilenmemesi sağlanmaktadır."]
[]
[null,"* En güncel teknik veri ve fiyat bilgileri için lütfen web sitemizi ziyaret ediniz. www.radiva.com.tr"]
[]
[null,"* Fiyat listesinde yer alan görseller,teknik resim ve detaylar bilgi içindir."]
[null,"  Radiva Isı Sistemleri San. Ve Tic Ltd. Şti ürün fiyat,görünüş ve teknik detaylarında  "]
[null,"  değişiklik yapma hakkına sahiptir."]

{"sheet":"Tenerife","index":71,"n_rows":34,"n_cols":22,"rows_kept":34,"merged":[[0,2,0,5],[0,6,0,21],[1,0,3,0],[1,2,2,2],[1,3,2,3],[1,4,2,4],[1,5,2,5],[1,6,2,6],[1,7,2,7],[1,8,2,8],[1,9,2,9],[1,10,2,12],[1,13,2,15],[1,16,2,18],[1,19,2,21],[2,1,3,1],[5,2,6,2],[5,3,6,3],[8,1,8,10],[9,1,9,10],[10,1,10,10],[12,1,12,11],[13,1,13,11],[14,1,14,11],[15,1,15,11],[16,1,16,11],[18,1,18,9],[19,1,19,11],[20,1,20,11],[22,1,22,10],[23,1,23,10],[25,1,25,10],[26,1,26,10],[27,1,27,5],[28,1,28,3],[29,1,29,5],[31,1,31,5],[32,1,32,5],[33,1,33,3]]}
[null,null,"RETRO HAVLUPAN\nTENERIFE",{"$nulls":3},"2018/1 Sirküler No: S18102901"]
["ÜRÜN \nFOTOĞRAFI",null,"GENİŞLİK","YÜKSEKLİK","RENK","FİYAT","AKS\nARASI","ÜRÜN\nAĞIRLIĞI ","PAKETLİ\nAĞIRLIK ","SU HACMİ ","ISIL GÜÇ (Watt)",null,null,"ISIL GÜÇ  (Kcal/h)",null,null,"ISIL GÜÇ (Btu)",null,null,"KUTU \nÖLÇÜSÜ \n(cm)"]
[null,"ÜRÜN KODU"]
[null,null,"mm.","mm.",null,"TL","mm.","kg.","kg.","lt.","75-65/20 ∆t=50°C","90-70/20 ∆t=60°C","55-45/20 ∆t=30°C","75-65/20 ∆t=50°C","90-70/20 ∆t=60°C","55-45/20 ∆t=30°C","75-65/20 ∆t=50°C","90-70/20 ∆t=60°C","55-45/20 ∆t=30°C","E","B","Y"]
[]
[null,"1TEN06760955K1S",676,955,"Krom",{"v":9949,"d":"9,949"},451,19.8,21.3,11.8,602,759,309,518,653,266,2055,2590,1053,73,100,{"v":27,"d":"27.0"}]
[null,"1TEN06760955K2S",null,null,"Altın",{"v":11892,"d":"11,892"},451,19.8,21.3,11.8,602,759,309,518,653,266,2055,2590,1053,73,100,{"v":27,"d":"27.0"}]
[]
[null,"GENEL BİLGİ"]
[null,"• Bakır eskitme, Bakır ve Antik kaplamalarda ALTIN fiyatları ve teknik verileri geçerlidir."]
[null,"• Fiyatlara KDV ayrıca ilave edilecektir."]
[]
[null,"TEKNİK DETAYLAR"]
[null,"• Malzeme = Pirinç"]
[null,"• Maksimum çalışma basıncı = 5 Bar"]
[null,"• Diş merkezi zemin uzaklığı = 114 mm"]
[null,"• Diş merkezi duvar uzaklığı = 116 mm"]
[null,"• Duvar - Önyüz uzaklığı = 216 mm"]
[null,"• 2X1/2\" Bağlantı "]
[null,"• Montaj seti fiyata dahil olup, kutunun içerisindedir."]
[null,"• Vanalar fiyata dahil değildir, beğendiğiniz radyatör vanasını \"Vanalar\" sayfasından seçebilirsiniz."]
[]
[null,"PAKETLEME DETAYLARI"]
[null,"• Vana,purjör ve Kör tapa giriş dişleri koruma amacı ile özel plastik tapalar ile "]
[null,"  kapatılmaktadır."]
[null,"• Radyatörünüz, montaj seti ile birlikte balonlu naylona sarılıp karton kutuya yerleştirilmektedir."]
[null,"• Kutunuzun üzeri sıcak shrink ile kaplanıp , radyatörün su,çamur,toz v.s çevresel faktörlerden"]
[null,"  etkilenmemesi sağlanmaktadır."]
[]
[null,"* En güncel teknik veri ve fiyat bilgileri için lütfen web sitemizi ziyaret ediniz. www.radiva.com.tr"]
[]
[null,"* Fiyat listesinde yer alan görseller,teknik resim ve detaylar bilgi içindir."]
[null,"  Radiva Isı Sistemleri San. Ve Tic Ltd. Şti ürün fiyat,görünüş ve teknik detaylarında  "]
[null,"  değişiklik yapma hakkına sahiptir."]

{"sheet":"Mamula","index":72,"n_rows":33,"n_cols":22,"rows_kept":33,"merged":[[0,2,0,5],[0,6,0,21],[1,0,3,0],[1,2,2,2],[1,3,2,3],[1,4,2,4],[1,5,2,5],[1,6,2,6],[1,7,2,7],[1,8,2,8],[1,9,2,9],[1,10,2,12],[1,13,2,15],[1,16,2,18],[1,19,2,21],[2,1,3,1],[5,2,6,2],[5,3,6,3],[8,1,8,10],[9,1,9,10],[10,1,10,10],[12,1,12,11],[13,1,13,11],[14,1,14,11],[15,1,15,11],[17,1,17,9],[18,1,18,11],[19,1,19,11],[21,1,21,10],[22,1,22,10],[24,1,24,10],[25,1,25,10],[26,1,26,5],[27,1,27,3],[28,1,28,5],[30,1,30,5],[31,1,31,5],[32,1,32,3]]}
[null,null,"RETRO HAVLUPAN\nMAMULA",{"$nulls":3},"2018/1 Sirküler No: S18102901"]
["ÜRÜN \nFOTOĞRAFI",null,"GENİŞLİK","YÜKSEKLİK","RENK","FİYAT","AKS\nARASI","ÜRÜN\nAĞIRLIĞI ","PAKETLİ\nAĞIRLIK ","SU HACMİ ","ISIL GÜÇ (Watt)",null,null,"ISIL GÜÇ  (Kcal/h)",null,null,"ISIL GÜÇ (Btu)",null,null,"KUTU \nÖLÇÜSÜ \n(cm)"]
[null,"ÜRÜN KODU"]
[null,null,"mm.","mm.",null,"TL","mm.","kg.","kg.","lt.","75-65/20 ∆t=50°C","90-70/20 ∆t=60°C","55-45/20 ∆t=30°C","75-65/20 ∆t=50°C","90-70/20 ∆t=60°C","55-45/20 ∆t=30°C","75-65/20 ∆t=50°C","90-70/20 ∆t=60°C","55-45/20 ∆t=30°C","E","B","Y"]
[]
[null,"1MAM06931026K1S",693,1026,"Krom",{"v":9628,"d":"9,628"},468,15.1,17.1,5.4,324,409,166,279,352,143,1106,1394,567,74,110,{"v":28,"d":"28.0"}]
[null,"1MAM06931026K2S",null,null,"Altın",{"v":11790,"d":"11,790"},468,15.1,17.1,5.4,324,409,166,279,352,143,1106,1394,567,74,110,{"v":28,"d":"28.0"}]
[]
[null,"GENEL BİLGİ"]
[null,"• Bakır eskitme, Bakır ve Antik kaplamalarda ALTIN fiyatları ve teknik verileri geçerlidir."]
[null,"• Fiyatlara KDV ayrıca ilave edilecektir."]
[]
[null,"TEKNİK DETAYLAR"]
[null,"• Malzeme = Pirinç"]
[null,"• Maksimum çalışma basıncı = 5 Bar"]
[null,"• Diş merkezi zemin uzaklığı = 114 mm"]
[null,"• Derinlik = 227 mm"]
[null,"• 2X1/2\" Bağlantı "]
[null,"• Montaj seti fiyata dahil olup, kutunun içerisindedir."]
[null,"• Vanalar fiyata dahil değildir, beğendiğiniz radyatör vanasını \"Vanalar\" sayfasından seçebilirsiniz."]
[]
[null,"PAKETLEME DETAYLARI"]
[null,"• Vana,purjör ve Kör tapa giriş dişleri koruma amacı ile özel plastik tapalar ile "]
[null,"  kapatılmaktadır."]
[null,"• Radyatörünüz, montaj seti ile birlikte balonlu naylona sarılıp karton kutuya yerleştirilmektedir."]
[null,"• Kutunuzun üzeri sıcak shrink ile kaplanıp , radyatörün su,çamur,toz v.s çevresel faktörlerden"]
[null,"  etkilenmemesi sağlanmaktadır."]
[]
[null,"* En güncel teknik veri ve fiyat bilgileri için lütfen web sitemizi ziyaret ediniz. www.radiva.com.tr"]
[]
[null,"* Fiyat listesinde yer alan görseller,teknik resim ve detaylar bilgi içindir."]
[null,"  Radiva Isı Sistemleri San. Ve Tic Ltd. Şti ürün fiyat,görünüş ve teknik detaylarında  "]
[null,"  değişiklik yapma hakkına sahiptir."]

{"sheet":"Nevis","index":73,"n_rows":33,"n_cols":22,"rows_kept":33,"merged":[[0,2,0,5],[0,6,0,21],[1,0,3,0],[1,2,2,2],[1,3,2,3],[1,4,2,4],[1,5,2,5],[1,6,2,6],[1,7,2,7],[1,8,2,8],[1,9,2,9],[1,10,2,12],[1,13,2,15],[1,16,2,18],[1,19,2,21],[2,1,3,1],[5,2,6,2],[5,3,6,3],[8,1,8,10],[9,1,9,10],[10,1,10,10],[12,1,12,11],[13,1,13,11],[14,1,14,11],[15,1,15,11],[17,1,17,9],[18,1,18,11],[19,1,19,11],[21,1,21,10],[22,1,22,10],[24,1,24,10],[25,1,25,10],[26,1,26,5],[27,1,27,3],[28,1,28,5],[30,1,30,5],[31,1,31,5],[32,1,32,3]]}
[null,null,"RETRO HAVLUPAN\nNEVIS",{"$nulls":3},"2018/1 Sirküler No: S18102901"]
["ÜRÜN \nFOTOĞRAFI",null,"GENİŞLİK","YÜKSEKLİK","RENK","FİYAT","AKS\nARASI","ÜRÜN\nAĞIRLIĞI ","PAKETLİ\nAĞIRLIK ","SU HACMİ ","ISIL GÜÇ (Watt)",null,null,"ISIL GÜÇ  (Kcal/h)",null,null,"ISIL GÜÇ (Btu)",null,null,"KUTU \nÖLÇÜSÜ \n(cm)"]
[null,"ÜRÜN KODU"]
[null,null,"mm.","mm.",null,"TL","mm.","kg.","kg.","lt.","75-65/20 ∆t=50°C","90-70/20 ∆t=60°C","55-45/20 ∆t=30°C","75-65/20 ∆t=50°C","90-70/20 ∆t=60°C","55-45/20 ∆t=30°C","75-65/20 ∆t=50°C","90-70/20 ∆t=60°C","55-45/20 ∆t=30°C","E","B","Y"]
[]
[null,"1NEV06931040K1S",693,1040,"Krom",{"v":8065,"d":"8,065"},610,10.2,11.8,4.8,223,281,115,192,242,99,761,959,390,74,110,17.5]
[null,"1NEV06931040K2S",null,null,"Altın",{"v":10122,"d":"10,122"},610,10.2,11.8,4.8,223,281,115,192,242,99,761,959,390,74,110,17.5]
[]
[null,"GENEL BİLGİ"]
[null,"• Bakır eskitme, Bakır ve Antik kaplamalarda ALTIN fiyatları ve teknik verileri geçerlidir."]
[null,"• Fiyatlara KDV ayrıca ilave edilecektir."]
[]
[null,"TEKNİK DETAYLAR"]
[null,"• Malzeme = Pirinç"]
[null,"• Maksimum çalışma basıncı = 5 Bar"]
[null,"• Diş merkezi duvar uzaklığı = 58 mm"]
[null,"• Duvar - Önyüz uzaklığı = 140 mm"]
[null,"• 2X1/2\" Bağlantı "]
[null,"• Montaj seti fiyata dahil olup, kutunun içerisindedir."]
[null,"• Vanalar fiyata dahil değildir, beğendiğiniz radyatör vanasını \"Vanalar\" sayfasından seçebilirsiniz."]
[]
[null,"PAKETLEME DETAYLARI"]
[null,"• Vana,purjör ve Kör tapa giriş dişleri koruma amacı ile özel plastik tapalar ile "]
[null,"  kapatılmaktadır."]
[null,"• Radyatörünüz, montaj seti ile birlikte balonlu naylona sarılıp karton kutuya yerleştirilmektedir."]
[null,"• Kutunuzun üzeri sıcak shrink ile kaplanıp , radyatörün su,çamur,toz v.s çevresel faktörlerden"]
[null,"  etkilenmemesi sağlanmaktadır."]
[]
[null,"* En güncel teknik veri ve fiyat bilgileri için lütfen web sitemizi ziyaret ediniz. www.radiva.com.tr"]
[]
[null,"* Fiyat listesinde yer alan görseller,teknik resim ve detaylar bilgi içindir."]
[null,"  Radiva Isı Sistemleri San. Ve Tic Ltd. Şti ürün fiyat,görünüş ve teknik detaylarında  "]
[null,"  değişiklik yapma hakkına sahiptir."]

{"sheet":"Aruba","index":74,"n_rows":33,"n_cols":22,"rows_kept":33,"merged":[[0,2,0,5],[0,6,0,21],[1,0,3,0],[1,2,2,2],[1,3,2,3],[1,4,2,4],[1,5,2,5],[1,6,2,6],[1,7,2,7],[1,8,2,8],[1,9,2,9],[1,10,2,12],[1,13,2,15],[1,16,2,18],[1,19,2,21],[2,1,3,1],[5,2,6,2],[5,3,6,3],[8,1,8,10],[9,1,9,10],[10,1,10,10],[12,1,12,11],[13,1,13,11],[14,1,14,11],[15,1,15,11],[17,1,17,9],[18,1,18,11],[19,1,19,11],[21,1,21,10],[22,1,22,10],[24,1,24,10],[25,1,25,10],[26,1,26,5],[27,1,27,3],[28,1,28,5],[30,1,30,5],[31,1,31,5],[32,1,32,3]]}
[null,null,"RETRO HAVLUPAN\nARUBA",{"$nulls":3},"2018/1 Sirküler No: S18102901"]
["ÜRÜN \nFOTOĞRAFI",null,"GENİŞLİK","YÜKSEKLİK","RENK","FİYAT","AKS\nARASI","ÜRÜN\nAĞIRLIĞI ","PAKETLİ\nAĞIRLIK ","SU HACMİ ","ISIL GÜÇ (Watt)",null,null,"ISIL GÜÇ  (Kcal/h)",null,null,"ISIL GÜÇ (Btu)",null,null,"KUTU \nÖLÇÜSÜ \n(cm)"]
[null,"ÜRÜN KODU"]
[null,null,"mm.","mm.",null,"TL","mm.","kg.","kg.","lt.","75-65/20 ∆t=50°C","90-70/20 ∆t=60°C","55-45/20 ∆t=30°C","75-65/20 ∆t=50°C","90-70/20 ∆t=60°C","55-45/20 ∆t=30°C","75-65/20 ∆t=50°C","90-70/20 ∆t=60°C","55-45/20 ∆t=30°C","E","B","Y"]
[]
[null,"1ARU06930693K1S",693,693,"Krom",{"v":7714,"d":"7,714"},610,9.3,10.3,{"v":4,"d":"4.0"},252,318,130,217,274,112,860,1084,441,74,74,17.5]
[null,"1ARU06930693K2S",null,null,"Altın",{"v":9388,"d":"9,388"},610,9.3,10.3,{"v":4,"d":"4.0"},252,318,130,217,274,112,860,1084,441,74,74,17.5]
[]
[null,"GENEL BİLGİ"]
[null,"• Bakır eskitme, Bakır ve Antik kaplamalarda ALTIN fiyatları ve teknik verileri geçerlidir."]
[null,"• Fiyatlara KDV ayrıca ilave edilecektir."]
[]
[null,"TEKNİK DETAYLAR"]
[null,"• Malzeme = Pirinç"]
[null,"• Maksimum çalışma basıncı = 5 Bar"]
[null,"• Diş merkezi duvar uzaklığı = 58 mm"]
[null,"• Duvar - Önyüz uzaklığı = 140 mm"]
[null,"• 2X1/2\" Bağlantı "]
[null,"• Montaj seti fiyata dahil olup, kutunun içerisindedir."]
[null,"• Vanalar fiyata dahil değildir, beğendiğiniz radyatör vanasını \"Vanalar\" sayfasından seçebilirsiniz."]
[]
[null,"PAKETLEME DETAYLARI"]
[null,"• Vana,purjör ve Kör tapa giriş dişleri koruma amacı ile özel plastik tapalar ile "]
[null,"  kapatılmaktadır."]
[null,"• Radyatörünüz, montaj seti ile birlikte balonlu naylona sarılıp karton kutuya yerleştirilmektedir."]
[null,"• Kutunuzun üzeri sıcak shrink ile kaplanıp , radyatörün su,çamur,toz v.s çevresel faktörlerden"]
[null,"  etkilenmemesi sağlanmaktadır."]
[]
[null,"* En güncel teknik veri ve fiyat bilgileri için lütfen web sitemizi ziyaret ediniz. www.radiva.com.tr"]
[]
[null,"* Fiyat listesinde yer alan görseller,teknik resim ve detaylar bilgi içindir."]
[null,"  Radiva Isı Sistemleri San. Ve Tic Ltd. Şti ürün fiyat,görünüş ve teknik detaylarında  "]
[null,"  değişiklik yapma hakkına sahiptir."]

{"sheet":"Bermuda","index":75,"n_rows":33,"n_cols":22,"rows_kept":33,"merged":[[0,2,0,5],[0,6,0,21],[1,0,3,0],[1,2,2,2],[1,3,2,3],[1,4,2,4],[1,5,2,5],[1,6,2,6],[1,7,2,7],[1,8,2,8],[1,9,2,9],[1,10,2,12],[1,13,2,15],[1,16,2,18],[1,19,2,21],[2,1,3,1],[5,2,6,2],[5,3,6,3],[8,1,8,10],[9,1,9,10],[10,1,10,10],[12,1,12,11],[13,1,13,11],[14,1,14,11],[15,1,15,11],[17,1,17,9],[18,1,18,11],[19,1,19,11],[21,1,21,10],[22,1,22,10],[24,1,24,10],[25,1,25,10],[26,1,26,5],[27,1,27,3],[28,1,28,5],[30,1,30,5],[31,1,31,5],[32,1,32,3]]}
[null,null,"RETRO HAVLUPAN\nBERMUDA",{"$nulls":3},"2018/1 Sirküler No: S18102901"]
["ÜRÜN \nFOTOĞRAFI",null,"GENİŞLİK","YÜKSEKLİK","RENK","FİYAT","AKS\nARASI","ÜRÜN\nAĞIRLIĞI ","PAKETLİ\nAĞIRLIK ","SU HACMİ ","ISIL GÜÇ (Watt)",null,null,"ISIL GÜÇ  (Kcal/h)",null,null,"ISIL GÜÇ (Btu)",null,null,"KUTU \nÖLÇÜSÜ \n(cm)"]
[null,"ÜRÜN KODU"]
[null,null,"mm.","mm.",null,"TL","mm.","kg.","kg.","lt.","75-65/20 ∆t=50°C","90-70/20 ∆t=60°C","55-45/20 ∆t=30°C","75-65/20 ∆t=50°C","90-70/20 ∆t=60°C","55-45/20 ∆t=30°C","75-65/20 ∆t=50°C","90-70/20 ∆t=60°C","55-45/20 ∆t=30°C","E","B","Y"]
[]
[null,"1BER05401303K1S",540,1303,"Krom",{"v":7128,"d":"7,128"},457,{"v":9,"d":"9.0"},10.6,3.4,225,284,116,194,245,100,768,968,394,58,135,17.5]
[null,"1BER05401303K2S",null,null,"Altın",{"v":9363,"d":"9,363"},457,{"v":9,"d":"9.0"},10.6,3.4,225,284,116,194,245,100,768,968,394,58,135,17.5]
[]
[null,"GENEL BİLGİ"]
[null,"• Bakır eskitme, Bakır ve Antik kaplamalarda ALTIN fiyatları ve teknik verileri geçerlidir."]
[null,"• Fiyatlara KDV ayrıca ilave edilecektir."]
[]
[null,"TEKNİK DETAYLAR"]
[null,"• Malzeme = Pirinç"]
[null,"• Maksimum çalışma basıncı = 5 Bar"]
[null,"• Diş merkezi duvar uzaklığı = 58 mm"]
[null,"• Duvar - Önyüz uzaklığı = 140 mm"]
[null,"• 2X1/2\" Bağlantı "]
[null,"• Montaj seti fiyata dahil olup, kutunun içerisindedir."]
[null,"• Vanalar fiyata dahil değildir, beğendiğiniz radyatör vanasını \"Vanalar\" sayfasından seçebilirsiniz."]
[]
[null,"PAKETLEME DETAYLARI"]
[null,"• Vana,purjör ve Kör tapa giriş dişleri koruma amacı ile özel plastik tapalar ile "]
[null,"  kapatılmaktadır."]
[null,"• Radyatörünüz, montaj seti ile birlikte balonlu naylona sarılıp karton kutuya yerleştirilmektedir."]
[null,"• Kutunuzun üzeri sıcak shrink ile kaplanıp , radyatörün su,çamur,toz v.s çevresel faktörlerden"]
[null,"  etkilenmemesi sağlanmaktadır."]
[]
[null,"* En güncel teknik veri ve fiyat bilgileri için lütfen web sitemizi ziyaret ediniz. www.radiva.com.tr"]
[]
[null,"* Fiyat listesinde yer alan görseller,teknik resim ve detaylar bilgi içindir."]
[null,"  Radiva Isı Sistemleri San. Ve Tic Ltd. Şti ürün fiyat,görünüş ve teknik detaylarında  "]
[null,"  değişiklik yapma hakkına sahiptir."]

{"sheet":"Carmen","index":76,"n_rows":33,"n_cols":22,"rows_kept":33,"merged":[[0,2,0,5],[0,6,0,21],[1,0,3,0],[1,2,2,2],[1,3,2,3],[1,4,2,4],[1,5,2,5],[1,6,2,6],[1,7,2,7],[1,8,2,8],[1,9,2,9],[1,10,2,12],[1,13,2,15],[1,16,2,18],[1,19,2,21],[2,1,3,1],[5,2,6,2],[5,3,6,3],[8,1,8,10],[9,1,9,10],[10,1,10,10],[12,1,12,11],[13,1,13,11],[14,1,14,11],[15,1,15,11],[17,1,17,9],[18,1,18,11],[19,1,19,11],[21,1,21,10],[22,1,22,10],[24,1,24,10],[25,1,25,10],[26,1,26,5],[27,1,27,3],[28,1,28,5],[30,1,30,5],[31,1,31,5],[32,1,32,3]]}
[null,null,"RETRO HAVLUPAN\nCARMEN",{"$nulls":3},"2018/1 Sirküler No: S18102901"]
["ÜRÜN \nFOTOĞRAFI",null,"GENİŞLİK","YÜKSEKLİK","RENK","FİYAT","AKS\nARASI","ÜRÜN\nAĞIRLIĞI ","PAKETLİ\nAĞIRLIK ","SU HACMİ ","ISIL GÜÇ (Watt)",null,null,"ISIL GÜÇ  (Kcal/h)",null,null,"ISIL GÜÇ (Btu)",null,null,"KUTU \nÖLÇÜSÜ \n(cm)"]
[null,"ÜRÜN KODU"]
[null,null,"mm.","mm.",null,"TL","mm.","kg.","kg.","lt.","75-65/20 ∆t=50°C","90-70/20 ∆t=60°C","55-45/20 ∆t=30°C","75-65/20 ∆t=50°C","90-70/20 ∆t=60°C","55-45/20 ∆t=30°C","75-65/20 ∆t=50°C","90-70/20 ∆t=60°C","55-45/20 ∆t=30°C","E","B","Y"]
[]
[null,"1CAR06930955K1S",693,955,"Krom",{"v":6852,"d":"6,852"},468,10.5,{"v":13,"d":"13.0"},3.8,223,281,115,192,242,99,761,959,390,74,100,17.5]
[null,"1CAR06930955K2S",null,null,"Altın",{"v":8589,"d":"8,589"},468,10.5,{"v":13,"d":"13.0"},3.8,223,281,115,192,242,99,761,959,390,74,100,17.5]
[]
[null,"GENEL BİLGİ"]
[null,"• Bakır eskitme, Bakır ve Antik kaplamalarda ALTIN fiyatları ve teknik verileri geçerlidir."]
[null,"• Fiyatlara KDV ayrıca ilave edilecektir."]
[]
[null,"TEKNİK DETAYLAR"]
[null,"• Malzeme = Pirinç"]
[null,"• Maksimum çalışma basıncı = 5 Bar"]
[null,"• Diş merkezi zemin uzaklığı = 114 mm"]
[null,"• Duvar - Önyüz uzaklığı = 140 mm"]
[null,"• 2X1/2\" Bağlantı "]
[null,"• Montaj seti fiyata dahil olup, kutunun içerisindedir."]
[null,"• Vanalar fiyata dahil değildir, beğendiğiniz radyatör vanasını \"Vanalar\" sayfasından seçebilirsiniz."]
[]
[null,"PAKETLEME DETAYLARI"]
[null,"• Vana,purjör ve Kör tapa giriş dişleri koruma amacı ile özel plastik tapalar ile "]
[null,"  kapatılmaktadır."]
[null,"• Radyatörünüz, montaj seti ile birlikte balonlu naylona sarılıp karton kutuya yerleştirilmektedir."]
[null,"• Kutunuzun üzeri sıcak shrink ile kaplanıp , radyatörün su,çamur,toz v.s çevresel faktörlerden"]
[null,"  etkilenmemesi sağlanmaktadır."]
[]
[null,"* En güncel teknik veri ve fiyat bilgileri için lütfen web sitemizi ziyaret ediniz. www.radiva.com.tr"]
[]
[null,"* Fiyat listesinde yer alan görseller,teknik resim ve detaylar bilgi içindir."]
[null,"  Radiva Isı Sistemleri San. Ve Tic Ltd. Şti ürün fiyat,görünüş ve teknik detaylarında  "]
[null,"  değişiklik yapma hakkına sahiptir."]

{"sheet":"Majorca","index":77,"n_rows":33,"n_cols":22,"rows_kept":33,"merged":[[0,2,0,5],[0,6,0,21],[1,0,3,0],[1,2,2,2],[1,3,2,3],[1,4,2,4],[1,5,2,5],[1,6,2,6],[1,7,2,7],[1,8,2,8],[1,9,2,9],[1,10,2,12],[1,13,2,15],[1,16,2,18],[1,19,2,21],[2,1,3,1],[5,2,6,2],[5,3,6,3],[8,1,8,10],[9,1,9,10],[10,1,10,10],[12,1,12,11],[13,1,13,11],[14,1,14,11],[15,1,15,11],[17,1,17,9],[18,1,18,11],[19,1,19,11],[21,1,21,10],[22,1,22,10],[24,1,24,10],[25,1,25,10],[26,1,26,5],[27,1,27,3],[28,1,28,5],[30,1,30,5],[31,1,31,5],[32,1,32,3]]}
[null,null,"RETRO HAVLUPAN\nMAJORCA",{"$nulls":3},"2018/1 Sirküler No: S18102901"]
["ÜRÜN \nFOTOĞRAFI",null,"GENİŞLİK","YÜKSEKLİK","RENK","FİYAT","AKS\nARASI","ÜRÜN\nAĞIRLIĞI ","PAKETLİ\nAĞIRLIK ","SU HACMİ ","ISIL GÜÇ (Watt)",null,null,"ISIL GÜÇ  (Kcal/h)",null,null,"ISIL GÜÇ (Btu)",null,null,"KUTU \nÖLÇÜSÜ \n(cm)"]
[null,"ÜRÜN KODU"]
[null,null,"mm.","mm.",null,"TL","mm.","kg.","kg.","lt.","75-65/20 ∆t=50°C","90-70/20 ∆t=60°C","55-45/20 ∆t=30°C","75-65/20 ∆t=50°C","90-70/20 ∆t=60°C","55-45/20 ∆t=30°C","75-65/20 ∆t=50°C","90-70/20 ∆t=60°C","55-45/20 ∆t=30°C","E","B","Y"]
[]
[null,"1MAJ06930693K1S",693,693,"Krom",{"v":5953,"d":"5,953"},610,13.3,15.8,2.1,198,250,102,171,216,88,676,852,347,74,74,17.5]
[null,"1MAJ06930693K2S",null,null,"Altın",{"v":7510,"d":"7,510"},610,13.3,15.8,2.1,198,250,102,171,216,88,676,852,347,74,74,17.5]
[]
[null,"GENEL BİLGİ"]
[null,"• Bakır eskitme, Bakır ve Antik kaplamalarda ALTIN fiyatları ve teknik verileri geçerlidir."]
[null,"• Fiyatlara KDV ayrıca ilave edilecektir."]
[]
[null,"TEKNİK DETAYLAR"]
[null,"• Malzeme = Pirinç"]
[null,"• Maksimum çalışma basıncı = 5 Bar"]
[null,"• Diş merkezi duvar uzaklığı = 58 mm"]
[null,"• Duvar - Önyüz uzaklığı = 140 mm"]
[null,"• 2X1/2\" Bağlantı "]
[null,"• Montaj seti fiyata dahil olup, kutunun içerisindedir."]
[null,"• Vanalar fiyata dahil değildir, beğendiğiniz radyatör vanasını \"Vanalar\" sayfasından seçebilirsiniz."]
[]
[null,"PAKETLEME DETAYLARI"]
[null,"• Vana,purjör ve Kör tapa giriş dişleri koruma amacı ile özel plastik tapalar ile "]
[null,"  kapatılmaktadır."]
[null,"• Radyatörünüz, montaj seti ile birlikte balonlu naylona sarılıp karton kutuya yerleştirilmektedir."]
[null,"• Kutunuzun üzeri sıcak shrink ile kaplanıp , radyatörün su,çamur,toz v.s çevresel faktörlerden"]
[null,"  etkilenmemesi sağlanmaktadır."]
[]
[null,"* En güncel teknik veri ve fiyat bilgileri için lütfen web sitemizi ziyaret ediniz. www.radiva.com.tr"]
[]
[null,"* Fiyat listesinde yer alan görseller,teknik resim ve detaylar bilgi içindir."]
[null,"  Radiva Isı Sistemleri San. Ve Tic Ltd. Şti ürün fiyat,görünüş ve teknik detaylarında  "]
[null,"  değişiklik yapma hakkına sahiptir."]

{"sheet":"Premuda","index":78,"n_rows":33,"n_cols":22,"rows_kept":33,"merged":[[0,2,0,5],[0,6,0,21],[1,0,3,0],[1,2,2,2],[1,3,2,3],[1,4,2,4],[1,5,2,5],[1,6,2,6],[1,7,2,7],[1,8,2,8],[1,9,2,9],[1,10,2,12],[1,13,2,15],[1,16,2,18],[1,19,2,21],[2,1,3,1],[5,2,6,2],[5,3,6,3],[8,1,8,10],[9,1,9,10],[10,1,10,10],[12,1,12,11],[13,1,13,11],[14,1,14,11],[15,1,15,11],[17,1,17,9],[18,1,18,11],[19,1,19,11],[21,1,21,10],[22,1,22,10],[24,1,24,10],[25,1,25,10],[26,1,26,5],[27,1,27,3],[28,1,28,5],[30,1,30,5],[31,1,31,5],[32,1,32,3]]}
[null,null,"RETRO HAVLUPAN\nPREMUDA",{"$nulls":3},"2018/1 Sirküler No: S18102901"]
["ÜRÜN \nFOTOĞRAFI",null,"GENİŞLİK","YÜKSEKLİK","RENK","FİYAT","AKS\nARASI","ÜRÜN\nAĞIRLIĞI ","PAKETLİ\nAĞIRLIK ","SU HACMİ ","ISIL GÜÇ (Watt)",null,null,"ISIL GÜÇ  (Kcal/h)",null,null,"ISIL GÜÇ (Btu)",null,null,"KUTU \nÖLÇÜSÜ \n(cm)"]
[null,"ÜRÜN KODU"]
[null,null,"mm.","mm.",null,"TL","mm.","kg.","kg.","lt.","75-65/20 ∆t=50°C","90-70/20 ∆t=60°C","55-45/20 ∆t=30°C","75-65/20 ∆t=50°C","90-70/20 ∆t=60°C","55-45/20 ∆t=30°C","75-65/20 ∆t=50°C","90-70/20 ∆t=60°C","55-45/20 ∆t=30°C","E","B","Y"]
[]
[null,"1PRE06930955K1S",693,955,"Krom",{"v":5572,"d":"5,572"},468,8.3,8.7,2.3,145,183,75,125,158,64,495,624,254,74,100,17.5]
[null,"1PRE06930955K2S",null,null,"Altın",{"v":7224,"d":"7,224"},468,8.3,8.7,2.3,145,183,75,125,158,64,495,624,254,74,100,17.5]
[]
[null,"GENEL BİLGİ"]
[null,"• Bakır eskitme, Bakır ve Antik kaplamalarda ALTIN fiyatları ve teknik verileri geçerlidir."]
[null,"• Fiyatlara KDV ayrıca ilave edilecektir."]
[]
[null,"TEKNİK DETAYLAR"]
[null,"• Malzeme = Pirinç"]
[null,"• Maksimum çalışma basıncı = 5 Bar"]
[null,"• Diş merkezi zemin uzaklığı = 114 mm"]
[null,"• Duvar - Önyüz uzaklığı = 140 mm"]
[null,"• 2X1/2\" Bağlantı "]
[null,"• Montaj seti fiyata dahil olup, kutunun içerisindedir."]
[null,"• Vanalar fiyata dahil değildir, beğendiğiniz radyatör vanasını \"Vanalar\" sayfasından seçebilirsiniz."]
[]
[null,"PAKETLEME DETAYLARI"]
[null,"• Vana,purjör ve Kör tapa giriş dişleri koruma amacı ile özel plastik tapalar ile "]
[null,"  kapatılmaktadır."]
[null,"• Radyatörünüz, montaj seti ile birlikte balonlu naylona sarılıp karton kutuya yerleştirilmektedir."]
[null,"• Kutunuzun üzeri sıcak shrink ile kaplanıp , radyatörün su,çamur,toz v.s çevresel faktörlerden"]
[null,"  etkilenmemesi sağlanmaktadır."]
[]
[null,"* En güncel teknik veri ve fiyat bilgileri için lütfen web sitemizi ziyaret ediniz. www.radiva.com.tr"]
[]
[null,"* Fiyat listesinde yer alan görseller,teknik resim ve detaylar bilgi içindir."]
[null,"  Radiva Isı Sistemleri San. Ve Tic Ltd. Şti ürün fiyat,görünüş ve teknik detaylarında  "]
[null,"  değişiklik yapma hakkına sahiptir."]

{"sheet":"Kavvayi","index":79,"n_rows":48,"n_cols":22,"rows_kept":48,"merged":[[0,2,0,5],[0,7,0,21],[1,0,3,0],[1,2,2,2],[1,3,2,3],[1,4,2,4],[1,5,2,5],[1,6,2,6],[1,7,2,7],[1,8,2,8],[1,9,2,9],[1,10,2,12],[1,13,2,15],[1,16,2,18],[1,19,2,21],[2,1,3,1],[21,1,21,10],[22,1,22,10],[23,1,23,10],[25,1,25,11],[26,1,26,11],[29,1,29,11],[30,1,30,11],[32,1,32,9],[33,1,33,11],[34,1,34,10],[36,1,36,10],[37,1,37,10],[39,1,39,10],[40,1,40,10],[41,1,41,5],[42,1,42,3],[43,1,43,5],[45,1,45,5],[46,1,46,5],[47,1,47,3]]}
[null,null,"RETRO HAVLUPAN\nKAVVAYI",{"$nulls":4},"2018/1 Sirküler No: S18102901"]
["ÜRÜN \nFOTOĞRAFI",null,"GENİŞLİK","YÜKSEKLİK","RENK","FİYAT","BORU\nSAYISI","AKS\nARASI","ÜRÜN\nAĞIRLIĞI ","PAKETLİ\nAĞIRLIK ","ISIL GÜÇ (Watt)",null,null,"ISIL GÜÇ  (Kcal/h)",null,null,"ISIL GÜÇ (Btu)",null,null,"KUTU \nÖLÇÜSÜ \n(cm)"]
[null,"ÜRÜN KODU"]
[null,null,"mm.","mm.",null,"TL","Adet","mm.","kg.","kg.","75-65/20 ∆t=50°C","90-70/20 ∆t=60°C","55-45/20 ∆t=30°C","75-65/20 ∆t=50°C","90-70/20 ∆t=60°C","55-45/20 ∆t=30°C","75-65/20 ∆t=50°C","90-70/20 ∆t=60°C","55-45/20 ∆t=30°C","E","B","Y"]
[]
[null,"1KAV04000800K1S",400,800,"Krom",{"v":3231,"d":"3,231"},4,375,2.7,3.5,115,145,59,99,125,51,393,496,202,42,82,{"v":12,"d":"12.0"}]
[null,"1KAV04001200K1S",400,1200,"Krom",{"v":3952,"d":"3,952"},5,375,{"v":3,"d":"3.0"},3.8,170,215,88,147,186,76,581,733,298,42,122,{"v":12,"d":"12.0"}]
[null,"1KAV04001500K1S",400,1500,"Krom",{"v":4651,"d":"4,651"},6,375,3.3,4.1,232,293,119,200,252,103,792,998,406,42,152,{"v":12,"d":"12.0"}]
[]
[null,"1KAV05000800K1S",500,800,"Krom",{"v":3410,"d":"3,410"},4,475,3.7,4.5,128,162,66,111,140,57,437,551,224,52,82,{"v":12,"d":"12.0"}]
[null,"1KAV05001200K1S",500,1200,"Krom",{"v":4187,"d":"4,187"},5,475,{"v":4,"d":"4.0"},4.7,188,237,97,162,205,83,642,809,329,52,122,{"v":12,"d":"12.0"}]
[null,"1KAV05001500K1S",500,1500,"Krom",{"v":4926,"d":"4,926"},6,475,4.3,{"v":5,"d":"5.0"},248,313,127,214,270,110,847,1068,434,52,152,{"v":12,"d":"12.0"}]
[]
[null,"1KAV04000800K2S",400,800,"Altın",{"v":4487,"d":"4,487"},4,375,2.7,3.5,115,145,59,99,125,51,393,496,202,42,82,{"v":12,"d":"12.0"}]
[null,"1KAV04001200K2S",400,1200,"Altın",{"v":5376,"d":"5,376"},5,375,{"v":3,"d":"3.0"},3.8,170,215,88,147,186,76,581,733,298,42,122,{"v":12,"d":"12.0"}]
[null,"1KAV04001500K2S",400,1500,"Altın",{"v":6801,"d":"6,801"},6,375,3.3,4.1,232,293,119,200,252,103,792,998,406,42,152,{"v":12,"d":"12.0"}]
[]
[null,"1KAV05000800K2S",500,800,"Altın",{"v":4677,"d":"4,677"},4,475,3.7,4.5,128,162,66,111,140,57,437,551,224,52,82,{"v":12,"d":"12.0"}]
[null,"1KAV05001200K2S",500,1200,"Altın",{"v":5626,"d":"5,626"},5,475,{"v":4,"d":"4.0"},4.7,188,237,97,162,205,83,642,809,329,52,122,{"v":12,"d":"12.0"}]
[null,"1KAV05001500K2S",500,1500,"Altın",{"v":7094,"d":"7,094"},6,475,4.3,{"v":5,"d":"5.0"},248,313,127,214,270,110,847,1068,434,52,152,{"v":12,"d":"12.0"}]
[]
[null,"GENEL BİLGİ"]
[null,"• Bakır eskitme, Bakır ve Antik kaplamalarda ALTIN fiyatları ve teknik verileri geçerlidir."]
[null,"• Fiyatlara KDV ayrıca ilave edilecektir."]
[]
[null,"TEKNİK DETAYLAR"]
[null,"• Malzeme = Pirinç"]
[null,"• Yatay boru çapı = 22mm"]
[null,"• Dikey kollektör çapı = 25mm"]
[null,"• Maksimum çalışma basıncı = 5 Bar"]
[null,"• Diş merkezi duvar uzaklığı = 87,50 mm"]
[null,"• Duvar - Önyüz uzaklığı = 100 mm"]
[null,"• 2X1/2\" Bağlantı "]
[null,"• Montaj seti fiyata dahil olup, kutunun içerisindedir."]
[null,"• Vanalar fiyata dahil değildir, beğendiğiniz radyatör vanasını \"Vanalar\" sayfasından seçebilirsiniz."]
[]
[null,"PAKETLEME DETAYLARI"]
[null,"• Vana,purjör ve Kör tapa giriş dişleri koruma amacı ile özel plastik tapalar ile "]
[null,"  kapatılmaktadır."]
[null,"• Radyatörünüz, montaj seti ile birlikte balonlu naylona sarılıp karton kutuya yerleştirilmektedir."]
[null,"• Kutunuzun üzeri sıcak shrink ile kaplanıp , radyatörün su,çamur,toz v.s çevresel faktörlerden"]
[null,"  etkilenmemesi sağlanmaktadır."]
[]
[null,"* En güncel teknik veri ve fiyat bilgileri için lütfen web sitemizi ziyaret ediniz. www.radiva.com.tr"]
[]
[null,"* Fiyat listesinde yer alan görseller,teknik resim ve detaylar bilgi içindir."]
[null,"  Radiva Isı Sistemleri San. Ve Tic Ltd. Şti ürün fiyat,görünüş ve teknik detaylarında  "]
[null,"  değişiklik yapma hakkına sahiptir."]

{"sheet":"Haiti","index":80,"n_rows":445,"n_cols":25,"rows_kept":445,"merged":[[0,2,0,6],[0,7,0,24],[1,0,3,0],[1,2,2,2],[1,3,2,3],[1,4,2,4],[1,5,2,5],[1,6,2,6],[1,7,2,7],[1,8,2,8],[1,9,2,9],[1,10,2,10],[1,11,2,11],[1,12,2,12],[1,13,2,15],[1,16,2,18],[1,19,2,21],[1,22,2,24],[2,1,3,1],[5,0,12,0],[5,2,13,2],[15,0,22,0],[15,2,23,2],[25,0,32,0],[25,2,33,2],[35,0,42,0],[35,2,43,2],[45,0,52,0],[45,2,53,2],[55,0,62,0],[55,2,63,2],[65,0,72,0],[65,2,73,2],[75,0,82,0],[75,2,83,2],[85,0,92,0],[85,2,93,2],[95,0,102,0],[95,2,103,2],[105,0,112,0],[105,2,113,2],[115,0,122,0],[115,2,123,2],[125,0,132,0],[125,2,133,2],[135,0,142,0],[135,2,143,2],[145,0,152,0],[145,2,153,2],[155,0,162,0],[155,2,163,2],[165,0,172,0],[165,2,173,2],[175,0,182,0],[175,2,183,2],[185,0,192,0],[185,2,193,2],[195,0,202,0],[195,2,203,2],[205,0,212,0],[205,2,213,2],[215,0,222,0],[215,2,223,2],[225,0,232,0],[225,2,233,2],[235,0,242,0],[235,2,243,2],[245,0,252,0],[245,2,253,2],[255,0,262,0],[255,2,263,2],[265,0,272,0],[265,2,273,2],[275,0,282,0],[275,2,283,2],[285,0,292,0],[285,2,293,2],[295,0,302,0],[295,2,303,2],[305,0,312,0],[305,2,313,2],[315,0,322,0],[315,2,323,2],[325,0,332,0],[325,2,333,2],[335,0,342,0],[335,2,343,2],[345,0,352,0],[345,2,353,2],[355,0,362,0],[355,2,363,2],[365,0,372,0],[365,2,373,2],[375,0,382,0],[375,2,383,2],[385,0,392,0],[385,2,393,2],[395,0,402,0],[395,2,403,2],[405,1,405,13],[406,1,406,13],[407,1,407,7],[408,1,408,13],[410,1,410,14],[411,1,411,14],[412,1,412,14],[413,1,413,14],[414,1,414,14],[415,1,415,8],[417,1,417,12],[418,1,418,14],[419,1,419,12],[420,1,420,14],[421,1,421,11],[423,1,423,13],[424,1,424,12],[425,1,425,12],[426,1,426,7],[427,1,427,12],[428,1,428,12],[429,1,429,7],[430,1,430,2],[431,1,431,14],[433,1,433,13],[434,1,434,13],[436,1,436,13],[437,1,437,13],[438,1,438,7],[439,1,439,3],[440,1,440,7],[442,1,442,7],[443,1,443,7],[444,1,444,3]]}
[null,null,"STANDART HAVLUPAN\nHAITI",{"$nulls":4},"2018/1 Sirküler No: S18102901"]
["ÜRÜN \nFOTOĞRAFI",null,"GENİŞLİK","YÜKSEKLİK","DÜZ\nBOMBE","RENK\nYÜZEY KAPLAMA","FİYAT","BORU SAYISI","AKS\nARASI","ÜRÜN\nAĞIRLIĞI ","PAKETLİ\nAĞIRLIK ","SU HACMİ ","OPSİYONEL\nELEKTRİKLİ","ISIL GÜÇ (Watt)",null,null,"ISIL GÜÇ  (Kcal/h)",null,null,"ISIL GÜÇ (Btu)",null,null,"KUTU \nÖLÇÜSÜ \n(cm)"]
[null,"ÜRÜN KODU"]
[null,null,"mm.","mm.",null,null,"TL","Adet","mm.","kg.","kg.","lt.","Watt","75-65/20 ∆t=50°C","90-70/20 ∆t=60°C","55-45/20 ∆t=30°C","75-65/20 ∆t=50°C","90-70/20 ∆t=60°C","55-45/20 ∆t=30°C","75-65/20 ∆t=50°C","90-70/20 ∆t=60°C","55-45/20 ∆t=30°C","E","B","Y"]
[]
[null,"1HAI03000700DB1S",300,700,"Düz","Beyaz",219,12,255,3.1,3.6,2.1,200,207,261,106,179,226,92,707,891,362,32,72,3.8]
[null,"1HAI03000800DB1S",null,800,"Düz","Beyaz",238,13,255,3.5,{"v":4,"d":"4.0"},2.4,200,226,285,116,195,246,100,772,973,396,32,82,3.8]
[null,"1HAI03001000DB1S",null,1000,"Düz","Beyaz",290,18,255,4.5,5.1,3.1,200,290,366,149,250,315,128,990,1248,507,32,102,3.8]
[null,"1HAI03001100DB1S",null,1100,"Düz","Beyaz",322,20,255,{"v":5,"d":"5.0"},5.6,3.4,200,320,404,164,276,348,142,1092,1376,560,32,112,3.8]
[null,"1HAI03001200DB1S",null,1200,"Düz","Beyaz",348,22,255,5.4,6.1,3.8,300,348,439,179,300,378,154,1188,1497,609,32,122,3.8]
[null,"1HAI03001400DB1S",null,1400,"Düz","Beyaz",390,24,255,6.2,6.9,4.3,300,386,487,198,332,419,170,1318,1661,675,32,142,3.8]
[null,"1HAI03001500DB1S",null,1500,"Düz","Beyaz",412,26,255,6.7,7.4,4.6,300,416,525,213,358,452,184,1420,1790,728,32,152,3.8]
[null,"1HAI03001600DB1S",null,1600,"Düz","Beyaz",440,28,255,7.1,7.8,4.9,300,445,561,228,383,483,197,1519,1914,778,32,162,3.8]
[null,"1HAI03001800DB1S",null,1800,"Düz","Beyaz",479,30,255,7.9,8.6,5.4,300,489,617,251,421,531,216,1669,2103,855,32,182,3.8]
[]
[null,"1HAI04000700DB1S",400,700,"Düz","Beyaz",229,12,355,3.5,{"v":4,"d":"4.0"},2.5,200,{"v":255.0359450120165,"d":"255"},322,131,220,278,113,871,1098,446,42,72,3.8]
[null,"1HAI04000800DB1S",null,800,"Düz","Beyaz",251,13,355,3.9,4.4,2.8,200,{"v":277.7209881338926,"d":"278"},350,143,239,302,123,948,1195,486,42,82,3.8]
[null,"1HAI04001000DB1S",null,1000,"Düz","Beyaz",305,18,355,5.1,5.7,3.7,300,{"v":359.372678593464,"d":"359"},453,184,310,391,159,1227,1547,629,42,102,3.8]
[null,"1HAI04001100DB1S",null,1100,"Düz","Beyaz",337,20,355,5.6,6.2,4.1,300,{"v":397.52508112341764,"d":"398"},501,204,342,431,176,1357,1710,695,42,112,3.8]
[null,"1HAI04001200DB1S",null,1200,"Düz","Beyaz",363,22,355,6.1,6.8,4.5,300,{"v":432.2469522860218,"d":"432"},545,222,372,469,191,1475,1859,756,42,122,3.8]
[null,"1HAI04001400DB1S",null,1400,"Düz","Beyaz",407,24,355,6.9,7.6,5.1,300,{"v":476.713390142282,"d":"477"},601,245,410,517,210,1627,2051,834,42,142,3.8]
[null,"1HAI04001500DB1S",null,1500,"Düz","Beyaz",431,26,355,7.4,8.1,5.5,600,{"v":513.9785274971204,"d":"514"},648,264,443,559,227,1754,2211,899,42,152,3.8]
[null,"1HAI04001600DB1S",null,1600,"Düz","Beyaz",457,28,355,{"v":8,"d":"8.0"},8.7,5.8,600,{"v":551.2436648519588,"d":"551"},695,283,475,599,244,1881,2371,964,42,162,3.8]
[null,"1HAI04001800DB1S",null,1800,"Düz","Beyaz",499,30,355,8.8,9.5,6.4,600,{"v":602.4116058444362,"d":"602"},760,309,519,654,266,2056,2591,1053,42,182,3.8]
[]
[null,"1HAI05000700DB1S",500,700,"Düz","Beyaz",248,12,455,{"v":4,"d":"4.0"},4.6,2.9,300,{"v":303.3989563177811,"d":"303"},383,156,261,329,134,1036,1306,531,52,72,3.8]
[null,"1HAI05000800DB1S",null,800,"Düz","Beyaz",274,13,455,4.4,5.1,3.2,300,{"v":329.26232741842364,"d":"329"},415,169,284,358,146,1124,1417,576,52,82,3.8]
[null,"1HAI05001000DB1S",null,1000,"Düz","Beyaz",336,18,455,5.8,6.5,4.3,300,{"v":429.0384448791488,"d":"429"},541,220,369,465,189,1464,1845,750,52,102,3.8]
[null,"1HAI05001100DB1S",null,1100,"Düz","Beyaz",373,20,455,6.5,7.1,4.7,300,{"v":474.93148810751177,"d":"475"},599,244,409,516,210,1621,2043,830,52,112,3.8]
[null,"1HAI05001200DB1S",null,1200,"Düz","Beyaz",401,22,455,7.1,7.8,5.2,600,{"v":516.723550774175,"d":"517"},652,265,445,561,228,1764,2223,904,52,122,3.8]
[null,"1HAI05001400DB1S",null,1400,"Düz","Beyaz",448,24,455,7.9,8.7,5.8,600,{"v":567.4408997236387,"d":"567"},715,291,488,615,250,1937,2441,992,52,142,3.8]
[null,"1HAI05001500DB1S",null,1500,"Düz","Beyaz",475,26,455,8.5,9.3,6.3,600,{"v":612.2666628769235,"d":"612"},772,314,527,665,270,2090,2634,1071,52,152,3.8]
[null,"1HAI05001600DB1S",null,1600,"Düz","Beyaz",505,28,455,9.1,9.9,6.8,600,{"v":657.0924260302083,"d":"657"},828,337,566,714,290,2242,2825,1148,52,162,3.8]
[null,"1HAI05001800DB1S",null,1800,"Düz","Beyaz",552,30,455,{"v":10,"d":"10.0"},10.9,7.4,600,{"v":715.8209928211322,"d":"716"},902,367,616,777,316,2443,3079,1251,52,182,3.8]
[]
[null,"1HAI06000700DB1S",600,700,"Düz","Beyaz",271,12,555,4.5,5.1,3.3,300,{"v":351.7619676235457,"d":"352"},444,181,303,382,156,1201,1514,615,62,72,3.8]
[null,"1HAI06000800DB1S",null,800,"Düz","Beyaz",299,13,555,{"v":5,"d":"5.0"},5.7,3.7,300,{"v":380.8036667029545,"d":"381"},480,195,328,414,168,1300,1638,666,62,82,3.8]
[null,"1HAI06001000DB1S",null,1000,"Düz","Beyaz",369,18,555,6.6,7.3,4.9,300,{"v":498.70421116483334,"d":"499"},629,256,429,541,220,1702,2145,872,62,102,3.8]
[null,"1HAI06001100DB1S",null,1100,"Düz","Beyaz",409,20,555,7.3,8.1,5.4,600,{"v":552.3378950916058,"d":"552"},696,283,476,600,244,1885,2376,966,62,112,3.8]
[null,"1HAI06001200DB1S",null,1200,"Düz","Beyaz",441,22,555,{"v":8,"d":"8.0"},8.8,5.9,600,{"v":601.2001492623281,"d":"601"},758,308,518,653,266,2052,2586,1051,62,122,3.8]
[null,"1HAI06001400DB1S",null,1400,"Düz","Beyaz",495,24,555,8.9,9.8,6.6,600,{"v":658.1684093049956,"d":"658"},830,337,567,715,291,2246,2830,1150,62,142,3.8]
[null,"1HAI06001500DB1S",null,1500,"Düz","Beyaz",527,26,555,9.6,10.5,7.2,600,{"v":710.5547982567267,"d":"711"},896,364,612,772,314,2425,3056,1242,62,152,3.8]
[null,"1HAI06001600DB1S",null,1600,"Düz","Beyaz",558,28,555,10.3,11.2,7.7,600,{"v":762.9411872084579,"d":"763"},962,391,657,828,337,2604,3282,1334,62,162,3.8]
[null,"1HAI06001800DB1S",null,1800,"Düz","Beyaz",610,30,555,11.3,12.3,8.4,900,{"v":829.2303797978282,"d":"829"},1045,425,714,900,366,2830,3566,1449,62,182,3.8]
[]
[null,"1HAI07000700DB1S",700,700,"Düz","Beyaz",300,12,655,{"v":5,"d":"5.0"},5.7,3.7,300,{"v":400.12497892931043,"d":"400"},505,205,345,435,177,1366,1722,700,72,72,3.8]
[null,"1HAI07000800DB1S",null,800,"Düz","Beyaz",332,13,655,5.5,6.3,4.1,300,{"v":432.3450059874855,"d":"432"},545,222,372,469,191,1476,1860,756,72,82,3.8]
[null,"1HAI07001000DB1S",null,1000,"Düz","Beyaz",410,18,655,7.4,8.2,5.5,600,{"v":568.3699774505181,"d":"568"},717,292,489,617,251,1940,2445,994,72,102,3.8]
[null,"1HAI07001100DB1S",null,1100,"Düz","Beyaz",454,20,655,8.1,{"v":9,"d":"9.0"},6.1,600,{"v":629.7443020756999,"d":"630"},794,323,542,683,278,2149,2708,1101,72,112,3.8]
[null,"1HAI07001200DB1S",null,1200,"Düz","Beyaz",489,22,655,8.9,9.8,6.6,600,{"v":685.6767477504812,"d":"686"},864,352,590,744,303,2340,2949,1199,72,122,3.8]
[null,"1HAI07001400DB1S",null,1400,"Düz","Beyaz",551,24,655,9.9,10.9,7.4,600,{"v":748.8959188863523,"d":"749"},944,384,645,813,331,2556,3221,1309,72,142,3.8]
[null,"1HAI07001500DB1S",null,1500,"Düz","Beyaz",586,26,655,10.7,11.7,{"v":8,"d":"8.0"},600,{"v":808.8429336365298,"d":"809"},1020,415,696,877,357,2760,3478,1414,72,152,3.8]
[null,"1HAI07001600DB1S",null,1600,"Düz","Beyaz",621,28,655,11.5,12.5,8.6,900,{"v":868.7899483867076,"d":"869"},1095,445,748,943,383,2965,3736,1519,72,162,3.8]
[null,"1HAI07001800DB1S",null,1800,"Düz","Beyaz",677,30,655,12.5,13.6,9.4,900,{"v":942.6397667745242,"d":"943"},1188,483,811,1022,416,3217,4054,1648,72,182,3.8]
[]
[null,"1HAI03000700DK1S",300,700,"Düz","Krom",372,12,255,3.1,3.6,2.1,200,137,173,71,118,149,61,468,590,240,32,72,3.8]
[null,"1HAI03000800DK1S",null,800,"Düz","Krom",406,13,255,3.5,{"v":4,"d":"4.0"},2.4,200,150,189,77,129,163,67,512,646,263,32,82,3.8]
[null,"1HAI03001000DK1S",null,1000,"Düz","Krom",499,18,255,4.5,5.1,3.1,200,192,242,99,166,210,85,656,827,336,32,102,3.8]
[null,"1HAI03001100DK1S",null,1100,"Düz","Krom",552,20,255,{"v":5,"d":"5.0"},5.6,3.4,200,212,268,109,183,231,94,724,913,371,32,112,3.8]
[null,"1HAI03001200DK1S",null,1200,"Düz","Krom",595,22,255,5.4,6.1,3.8,200,230,290,118,198,250,102,785,990,402,32,122,3.8]
[null,"1HAI03001400DK1S",null,1400,"Düz","Krom",720,24,255,6.2,6.9,4.3,200,255,322,131,220,278,113,871,1098,446,32,142,3.8]
[null,"1HAI03001500DK1S",null,1500,"Düz","Krom",760,26,255,6.7,7.4,4.6,200,275,347,141,237,299,122,939,1184,481,32,152,3.8]
[null,"1HAI03001600DK1S",null,1600,"Düz","Krom",804,28,255,7.1,7.8,4.9,200,294,371,151,253,319,130,1004,1266,515,32,162,3.8]
[null,"1HAI03001800DK1S",null,1800,"Düz","Krom",869,30,255,7.9,8.6,5.4,300,323,407,166,278,351,143,1103,1390,565,32,182,3.8]
[]
[null,"1HAI04000700DK1S",400,700,"Düz","Krom",397,12,355,3.5,{"v":4,"d":"4.0"},2.5,200,{"v":168.3237237079309,"d":"168"},213,87,145,183,75,575,725,295,42,72,3.8]
[null,"1HAI04000800DK1S",null,800,"Düz","Krom",434,13,355,3.9,4.4,2.8,200,{"v":183.29585216836912,"d":"183"},231,94,158,200,81,626,789,321,42,82,3.8]
[null,"1HAI04001000DK1S",null,1000,"Düz","Krom",534,18,355,5.1,5.7,3.7,200,{"v":237.18596787168624,"d":"237"},299,122,204,258,105,810,1021,415,42,102,3.8]
[null,"1HAI04001100DK1S",null,1100,"Düz","Krom",588,20,355,5.6,6.2,4.1,200,{"v":262.36655354145563,"d":"262"},331,135,226,285,116,896,1129,459,42,112,3.8]
[null,"1HAI04001200DK1S",null,1200,"Düz","Krom",633,22,355,6.1,6.8,4.5,300,{"v":285.2829885087744,"d":"285"},360,147,246,310,126,974,1228,499,42,122,3.8]
[null,"1HAI04001400DK1S",null,1400,"Düz","Krom",766,24,355,6.9,7.6,5.1,300,{"v":314.63083749390614,"d":"315"},397,162,271,342,139,1074,1354,550,42,142,3.8]
[null,"1HAI04001500DK1S",null,1500,"Düz","Krom",812,26,355,7.4,8.1,5.5,300,{"v":339.2258281480994,"d":"339"},428,174,292,368,150,1158,1460,593,42,152,3.8]
[null,"1HAI04001600DK1S",null,1600,"Düz","Krom",856,28,355,{"v":8,"d":"8.0"},8.7,5.8,300,{"v":363.8208188022928,"d":"364"},459,187,313,395,161,1242,1565,636,42,162,3.8]
[null,"1HAI04001800DK1S",null,1800,"Düz","Krom",927,30,355,8.8,9.5,6.4,300,{"v":397.5916598573279,"d":"398"},501,204,342,431,176,1357,1710,695,42,182,3.8]
[]
[null,"1HAI05000700DK1S",500,700,"Düz","Krom",425,12,455,{"v":4,"d":"4.0"},4.6,2.9,200,{"v":200.24331116973553,"d":"200"},253,103,173,218,89,684,862,351,52,72,3.8]
[null,"1HAI05000800DK1S",null,800,"Düz","Krom",463,13,455,4.4,5.1,3.2,200,{"v":217.3131360961596,"d":"217"},274,112,187,236,96,742,935,380,52,82,3.8]
[null,"1HAI05001000DK1S",null,1000,"Düz","Krom",574,18,455,5.8,6.5,4.3,300,{"v":283.16537362023826,"d":"283"},357,145,244,308,125,967,1219,496,52,102,3.8]
[null,"1HAI05001100DK1S",null,1100,"Düz","Krom",635,20,455,6.5,7.1,4.7,300,{"v":313.4547821509578,"d":"313"},395,161,270,341,139,1070,1349,548,52,112,3.8]
[null,"1HAI05001200DK1S",null,1200,"Düz","Krom",683,22,455,7.1,7.8,5.2,300,{"v":341.0375435109555,"d":"341"},430,175,294,371,151,1164,1467,596,52,122,3.8]
[null,"1HAI05001400DK1S",null,1400,"Düz","Krom",823,24,455,7.9,8.7,5.8,300,{"v":374.51099381760156,"d":"375"},472,192,323,407,166,1278,1611,655,52,142,3.8]
[null,"1HAI05001500DK1S",null,1500,"Düz","Krom",874,26,455,8.5,9.3,6.3,300,{"v":404.0959974987696,"d":"404"},510,207,348,439,179,1379,1738,707,52,152,3.8]
[null,"1HAI05001600DK1S",null,1600,"Düz","Krom",925,28,455,9.1,9.9,6.8,300,{"v":433.68100117993754,"d":"434"},547,223,373,470,191,1480,1865,758,52,162,3.8]
[null,"1HAI05001800DK1S",null,1800,"Düz","Krom",{"v":1000,"d":"1,000"},30,455,{"v":10,"d":"10.0"},10.9,7.4,300,{"v":472.4418552619473,"d":"472"},596,242,407,513,209,1612,2032,826,52,182,3.8]
[]
[null,"1HAI06000700DK1S",600,700,"Düz","Krom",462,12,555,4.5,5.1,3.3,200,{"v":232.16289863154014,"d":"232"},293,119,200,252,103,793,1000,407,62,72,3.8]
[null,"1HAI06000800DK1S",null,800,"Düz","Krom",505,13,555,{"v":5,"d":"5.0"},5.7,3.7,200,{"v":251.33042002394998,"d":"251"},317,129,217,274,112,858,1082,440,62,82,3.8]
[null,"1HAI06001000DK1S",null,1000,"Düz","Krom",628,18,555,6.6,7.3,4.9,300,{"v":329.14477936879,"d":"329"},415,169,284,358,146,1124,1417,576,62,102,3.8]
[null,"1HAI06001100DK1S",null,1100,"Düz","Krom",693,20,555,7.3,8.1,5.4,300,{"v":364.5430107604598,"d":"365"},460,187,314,396,161,1244,1568,637,62,112,3.8]
[null,"1HAI06001200DK1S",null,1200,"Düz","Krom",746,22,555,{"v":8,"d":"8.0"},8.8,5.9,300,{"v":396.7920985131365,"d":"397"},500,204,342,431,176,1354,1707,694,62,122,3.8]
[null,"1HAI06001400DK1S",null,1400,"Düz","Krom",885,24,555,8.9,9.8,6.6,300,{"v":434.39115014129715,"d":"434"},548,223,374,472,192,1483,1869,760,62,142,3.8]
[null,"1HAI06001500DK1S",null,1500,"Düz","Krom",939,26,555,9.6,10.5,7.2,300,{"v":468.9661668494397,"d":"469"},591,241,404,510,207,1601,2018,820,62,152,3.8]
[null,"1HAI06001600DK1S",null,1600,"Düz","Krom",995,28,555,10.3,11.2,7.7,300,{"v":503.54118355758226,"d":"504"},635,258,434,547,223,1719,2166,881,62,162,3.8]
[null,"1HAI06001800DK1S",null,1800,"Düz","Krom",{"v":1075,"d":"1,075"},30,555,11.3,12.3,8.4,600,{"v":547.2920506665666,"d":"547"},690,281,471,594,242,1868,2354,957,62,182,3.8]
[]
[null,"1HAI07000700DK1S",700,700,"Düz","Krom",498,12,655,{"v":5,"d":"5.0"},5.7,3.7,200,{"v":264.08248609334487,"d":"264"},333,136,228,288,117,902,1137,462,72,72,3.8]
[null,"1HAI07000800DK1S",null,800,"Düz","Krom",545,13,655,5.5,6.3,4.1,200,{"v":285.3477039517404,"d":"285"},360,147,246,310,126,974,1228,499,72,82,3.8]
[null,"1HAI07001000DK1S",null,1000,"Düz","Krom",678,18,655,7.4,8.2,5.5,300,{"v":375.124185117342,"d":"375"},473,193,323,407,166,1280,1613,656,72,102,3.8]
[null,"1HAI07001100DK1S",null,1100,"Düz","Krom",748,20,655,8.1,{"v":9,"d":"9.0"},6.1,300,{"v":415.631239369962,"d":"416"},524,213,358,452,184,1419,1788,727,72,112,3.8]
[null,"1HAI07001200DK1S",null,1200,"Düz","Krom",806,22,655,8.9,9.8,6.6,300,{"v":452.54665351531764,"d":"453"},571,232,390,492,200,1545,1947,792,72,122,3.8]
[null,"1HAI07001400DK1S",null,1400,"Düz","Krom",957,24,655,9.9,10.9,7.4,300,{"v":494.27130646499256,"d":"494"},623,254,426,537,219,1687,2126,864,72,142,3.8]
[null,"1HAI07001500DK1S",null,1500,"Düz","Krom",{"v":1015,"d":"1,015"},26,655,10.7,11.7,{"v":8,"d":"8.0"},600,{"v":533.8363362001097,"d":"534"},673,274,460,580,236,1822,2296,933,72,152,3.8]
[null,"1HAI07001600DK1S",null,1600,"Düz","Krom",{"v":1076,"d":"1,076"},28,655,11.5,12.5,8.6,600,{"v":573.401365935227,"d":"573"},723,294,494,623,253,1957,2466,1002,72,162,3.8]
[null,"1HAI07001800DK1S",null,1800,"Düz","Krom",{"v":1161,"d":"1,161"},30,655,12.5,13.6,9.4,600,{"v":622.142246071186,"d":"622"},784,319,536,676,275,2123,2675,1087,72,182,3.8]
[]
[null,"1HAI03000700DK2S",300,700,"Düz","Altın",{"v":1605,"d":"1,605"},12,255,3.1,3.6,2.1,200,137,173,71,118,149,61,468,590,240,32,72,3.8]
[null,"1HAI03000800DK2S",null,800,"Düz","Altın",{"v":1650,"d":"1,650"},13,255,3.5,{"v":4,"d":"4.0"},2.4,200,150,189,77,129,163,67,512,646,263,32,82,3.8]
[null,"1HAI03001000DK2S",null,1000,"Düz","Altın",{"v":1903,"d":"1,903"},18,255,4.5,5.1,3.1,200,192,242,99,166,210,85,656,827,336,32,102,3.8]
[null,"1HAI03001100DK2S",null,1100,"Düz","Altın",{"v":2107,"d":"2,107"},20,255,{"v":5,"d":"5.0"},5.6,3.4,200,212,268,109,183,231,94,724,913,371,32,112,3.8]
[null,"1HAI03001200DK2S",null,1200,"Düz","Altın",{"v":2162,"d":"2,162"},22,255,5.4,6.1,3.8,200,230,290,118,198,250,102,785,990,402,32,122,3.8]
[null,"1HAI03001400DK2S",null,1400,"Düz","Altın",{"v":2593,"d":"2,593"},24,255,6.2,6.9,4.3,200,255,322,131,220,278,113,871,1098,446,32,142,3.8]
[null,"1HAI03001500DK2S",null,1500,"Düz","Altın",{"v":2645,"d":"2,645"},26,255,6.7,7.4,4.6,200,275,347,141,237,299,122,939,1184,481,32,152,3.8]
[null,"1HAI03001600DK2S",null,1600,"Düz","Altın",{"v":3196,"d":"3,196"},28,255,7.1,7.8,4.9,200,294,371,151,253,319,130,1004,1266,515,32,162,3.8]
[null,"1HAI03001800DK2S",null,1800,"Düz","Altın",{"v":3279,"d":"3,279"},30,255,7.9,8.6,5.4,300,323,407,166,278,351,143,1103,1390,565,32,182,3.8]
[]
[null,"1HAI04000700DK2S",400,700,"Düz","Altın",{"v":1637,"d":"1,637"},12,355,3.5,{"v":4,"d":"4.0"},2.5,200,{"v":168.3237237079309,"d":"168"},213,87,145,183,75,575,725,295,42,72,3.8]
[null,"1HAI04000800DK2S",null,800,"Düz","Altın",{"v":1685,"d":"1,685"},13,355,3.9,4.4,2.8,200,{"v":183.29585216836912,"d":"183"},231,94,158,200,81,626,789,321,42,82,3.8]
[null,"1HAI04001000DK2S",null,1000,"Düz","Altın",{"v":1948,"d":"1,948"},18,355,5.1,5.7,3.7,200,{"v":237.18596787168624,"d":"237"},299,122,204,258,105,810,1021,415,42,102,3.8]
[null,"1HAI04001100DK2S",null,1100,"Düz","Altın",{"v":2154,"d":"2,154"},20,355,5.6,6.2,4.1,200,{"v":262.36655354145563,"d":"262"},331,135,226,285,116,896,1129,459,42,112,3.8]
[null,"1HAI04001200DK2S",null,1200,"Düz","Altın",{"v":2211,"d":"2,211"},22,355,6.1,6.8,4.5,300,{"v":285.2829885087744,"d":"285"},360,147,246,310,126,974,1228,499,42,122,3.8]
[null,"1HAI04001400DK2S",null,1400,"Düz","Altın",{"v":2651,"d":"2,651"},24,355,6.9,7.6,5.1,300,{"v":314.63083749390614,"d":"315"},397,162,271,342,139,1074,1354,550,42,142,3.8]
[null,"1HAI04001500DK2S",null,1500,"Düz","Altın",{"v":2711,"d":"2,711"},26,355,7.4,8.1,5.5,300,{"v":339.2258281480994,"d":"339"},428,174,292,368,150,1158,1460,593,42,152,3.8]
[null,"1HAI04001600DK2S",null,1600,"Düz","Altın",{"v":3262,"d":"3,262"},28,355,{"v":8,"d":"8.0"},8.7,5.8,300,{"v":363.8208188022928,"d":"364"},459,187,313,395,161,1242,1565,636,42,162,3.8]
[null,"1HAI04001800DK2S",null,1800,"Düz","Altın",{"v":3353,"d":"3,353"},30,355,8.8,9.5,6.4,300,{"v":397.5916598573279,"d":"398"},501,204,342,431,176,1357,1710,695,42,182,3.8]
[]
[null,"1HAI05000700DK2S",500,700,"Düz","Altın",{"v":1673,"d":"1,673"},12,455,{"v":4,"d":"4.0"},4.6,2.9,200,{"v":200.24331116973553,"d":"200"},253,103,173,218,89,684,862,351,52,72,3.8]
[null,"1HAI05000800DK2S",null,800,"Düz","Altın",{"v":1723,"d":"1,723"},13,455,4.4,5.1,3.2,200,{"v":217.3131360961596,"d":"217"},274,112,187,236,96,742,935,380,52,82,3.8]
[null,"1HAI05001000DK2S",null,1000,"Düz","Altın",{"v":2000,"d":"2,000"},18,455,5.8,6.5,4.3,300,{"v":283.16537362023826,"d":"283"},357,145,244,308,125,967,1219,496,52,102,3.8]
[null,"1HAI05001100DK2S",null,1100,"Düz","Altın",{"v":2214,"d":"2,214"},20,455,6.5,7.1,4.7,300,{"v":313.4547821509578,"d":"313"},395,161,270,341,139,1070,1349,548,52,112,3.8]
[null,"1HAI05001200DK2S",null,1200,"Düz","Altın",{"v":2276,"d":"2,276"},22,455,7.1,7.8,5.2,300,{"v":341.0375435109555,"d":"341"},430,175,294,371,151,1164,1467,596,52,122,3.8]
[null,"1HAI05001400DK2S",null,1400,"Düz","Altın",{"v":2726,"d":"2,726"},24,455,7.9,8.7,5.8,300,{"v":374.51099381760156,"d":"375"},472,192,323,407,166,1278,1611,655,52,142,3.8]
[null,"1HAI05001500DK2S",null,1500,"Düz","Altın",{"v":2791,"d":"2,791"},26,455,8.5,9.3,6.3,300,{"v":404.0959974987696,"d":"404"},510,207,348,439,179,1379,1738,707,52,152,3.8]
[null,"1HAI05001600DK2S",null,1600,"Düz","Altın",{"v":3352,"d":"3,352"},28,455,9.1,9.9,6.8,300,{"v":433.68100117993754,"d":"434"},547,223,373,470,191,1480,1865,758,52,162,3.8]
[null,"1HAI05001800DK2S",null,1800,"Düz","Altın",{"v":3447,"d":"3,447"},30,455,{"v":10,"d":"10.0"},10.9,7.4,300,{"v":472.4418552619473,"d":"472"},596,242,407,513,209,1612,2032,826,52,182,3.8]
[]
[null,"1HAI06000700DK2S",600,700,"Düz","Altın",{"v":1991,"d":"1,991"},12,555,4.5,5.1,3.3,200,{"v":232.16289863154014,"d":"232"},293,119,200,252,103,793,1000,407,62,72,3.8]
[null,"1HAI06000800DK2S",null,800,"Düz","Altın",{"v":2046,"d":"2,046"},13,555,{"v":5,"d":"5.0"},5.7,3.7,200,{"v":251.33042002394998,"d":"251"},317,129,217,274,112,858,1082,440,62,82,3.8]
[null,"1HAI06001000DK2S",null,1000,"Düz","Altın",{"v":2339,"d":"2,339"},18,555,6.6,7.3,4.9,300,{"v":329.14477936879,"d":"329"},415,169,284,358,146,1124,1417,576,62,102,3.8]
[null,"1HAI06001100DK2S",null,1100,"Düz","Altın",{"v":2693,"d":"2,693"},20,555,7.3,8.1,5.4,300,{"v":364.5430107604598,"d":"365"},460,187,314,396,161,1244,1568,637,62,112,3.8]
[null,"1HAI06001200DK2S",null,1200,"Düz","Altın",{"v":2761,"d":"2,761"},22,555,{"v":8,"d":"8.0"},8.8,5.9,300,{"v":396.7920985131365,"d":"397"},500,204,342,431,176,1354,1707,694,62,122,3.8]
[null,"1HAI06001400DK2S",null,1400,"Düz","Altın",{"v":3210,"d":"3,210"},24,555,8.9,9.8,6.6,300,{"v":434.39115014129715,"d":"434"},548,223,374,472,192,1483,1869,760,62,142,3.8]
[null,"1HAI06001500DK2S",null,1500,"Düz","Altın",{"v":3279,"d":"3,279"},26,555,9.6,10.5,7.2,300,{"v":468.9661668494397,"d":"469"},591,241,404,510,207,1601,2018,820,62,152,3.8]
[null,"1HAI06001600DK2S",null,1600,"Düz","Altın",{"v":3846,"d":"3,846"},28,555,10.3,11.2,7.7,300,{"v":503.54118355758226,"d":"504"},635,258,434,547,223,1719,2166,881,62,162,3.8]
[null,"1HAI06001800DK2S",null,1800,"Düz","Altın",{"v":3949,"d":"3,949"},30,555,11.3,12.3,8.4,600,{"v":547.2920506665666,"d":"547"},690,281,471,594,242,1868,2354,957,62,182,3.8]
[]
[null,"1HAI07000700DK2S",700,700,"Düz","Altın",{"v":2037,"d":"2,037"},12,655,{"v":5,"d":"5.0"},5.7,3.7,200,{"v":264.08248609334487,"d":"264"},333,136,228,288,117,902,1137,462,72,72,3.8]
[null,"1HAI07000800DK2S",null,800,"Düz","Altın",{"v":2098,"d":"2,098"},13,655,5.5,6.3,4.1,200,{"v":285.3477039517404,"d":"285"},360,147,246,310,126,974,1228,499,72,82,3.8]
[null,"1HAI07001000DK2S",null,1000,"Düz","Altın",{"v":2404,"d":"2,404"},18,655,7.4,8.2,5.5,300,{"v":375.124185117342,"d":"375"},473,193,323,407,166,1280,1613,656,72,102,3.8]
[null,"1HAI07001100DK2S",null,1100,"Düz","Altın",{"v":2764,"d":"2,764"},20,655,8.1,{"v":9,"d":"9.0"},6.1,300,{"v":415.631239369962,"d":"416"},524,213,358,452,184,1419,1788,727,72,112,3.8]
[null,"1HAI07001200DK2S",null,1200,"Düz","Altın",{"v":2838,"d":"2,838"},22,655,8.9,9.8,6.6,300,{"v":452.54665351531764,"d":"453"},571,232,390,492,200,1545,1947,792,72,122,3.8]
[null,"1HAI07001400DK2S",null,1400,"Düz","Altın",{"v":3302,"d":"3,302"},24,655,9.9,10.9,7.4,300,{"v":494.27130646499256,"d":"494"},623,254,426,537,219,1687,2126,864,72,142,3.8]
[null,"1HAI07001500DK2S",null,1500,"Düz","Altın",{"v":3378,"d":"3,378"},26,655,10.7,11.7,{"v":8,"d":"8.0"},600,{"v":533.8363362001097,"d":"534"},673,274,460,580,236,1822,2296,933,72,152,3.8]
[null,"1HAI07001600DK2S",null,1600,"Düz","Altın",{"v":3951,"d":"3,951"},28,655,11.5,12.5,8.6,600,{"v":573.401365935227,"d":"573"},723,294,494,623,253,1957,2466,1002,72,162,3.8]
[null,"1HAI07001800DK2S",null,1800,"Düz","Altın",{"v":4059,"d":"4,059"},30,655,12.5,13.6,9.4,600,{"v":622.142246071186,"d":"622"},784,319,536,676,275,2123,2675,1087,72,182,3.8]
[]
[null,"1HAI03000700DK6S",300,700,"Düz","Ahşap",873,12,255,3.1,3.6,2.1,200,207,261,106,179,226,92,707,891,362,32,72,3.8]
[null,"1HAI03000800DK6S",null,800,"Düz","Ahşap",896,13,255,3.5,{"v":4,"d":"4.0"},2.4,200,226,285,116,195,246,100,772,973,396,32,82,3.8]
[null,"1HAI03001000DK6S",null,1000,"Düz","Ahşap",999,18,255,4.5,5.1,3.1,200,290,366,149,250,315,128,990,1248,507,32,102,3.8]
[null,"1HAI03001100DK6S",null,1100,"Düz","Ahşap",{"v":1036,"d":"1,036"},20,255,{"v":5,"d":"5.0"},5.6,3.4,200,320,404,164,276,348,142,1092,1376,560,32,112,3.8]
[null,"1HAI03001200DK6S",null,1200,"Düz","Ahşap",{"v":1066,"d":"1,066"},22,255,5.4,6.1,3.8,300,348,439,179,300,378,154,1188,1497,609,32,122,3.8]
[null,"1HAI03001400DK6S",null,1400,"Düz","Ahşap",{"v":1219,"d":"1,219"},24,255,6.2,6.9,4.3,300,386,487,198,332,419,170,1318,1661,675,32,142,3.8]
[null,"1HAI03001500DK6S",null,1500,"Düz","Ahşap",{"v":1246,"d":"1,246"},26,255,6.7,7.4,4.6,300,416,525,213,358,452,184,1420,1790,728,32,152,3.8]
[null,"1HAI03001600DK6S",null,1600,"Düz","Ahşap",{"v":1319,"d":"1,319"},28,255,7.1,7.8,4.9,300,445,561,228,383,483,197,1519,1914,778,32,162,3.8]
[null,"1HAI03001800DK6S",null,1800,"Düz","Ahşap",{"v":1365,"d":"1,365"},30,255,7.9,8.6,5.4,300,489,617,251,421,531,216,1669,2103,855,32,182,3.8]
[]
[null,"1HAI04000700DK6S",400,700,"Düz","Ahşap",885,12,355,3.5,{"v":4,"d":"4.0"},2.5,200,{"v":255.0359450120165,"d":"255"},322,131,220,278,113,871,1098,446,42,72,3.8]
[null,"1HAI04000800DK6S",null,800,"Düz","Ahşap",911,13,355,3.9,4.4,2.8,200,{"v":277.7209881338926,"d":"278"},350,143,239,302,123,948,1195,486,42,82,3.8]
[null,"1HAI04001000DK6S",null,1000,"Düz","Ahşap",{"v":1017,"d":"1,017"},18,355,5.1,5.7,3.7,300,{"v":359.372678593464,"d":"359"},453,184,310,391,159,1227,1547,629,42,102,3.8]
[null,"1HAI04001100DK6S",null,1100,"Düz","Ahşap",{"v":1054,"d":"1,054"},20,355,5.6,6.2,4.1,300,{"v":397.52508112341764,"d":"398"},501,204,342,431,176,1357,1710,695,42,112,3.8]
[null,"1HAI04001200DK6S",null,1200,"Düz","Ahşap",{"v":1084,"d":"1,084"},22,355,6.1,6.8,4.5,300,{"v":432.2469522860218,"d":"432"},545,222,372,469,191,1475,1859,756,42,122,3.8]
[null,"1HAI04001400DK6S",null,1400,"Düz","Ahşap",{"v":1240,"d":"1,240"},24,355,6.9,7.6,5.1,300,{"v":476.713390142282,"d":"477"},601,245,410,517,210,1627,2051,834,42,142,3.8]
[null,"1HAI04001500DK6S",null,1500,"Düz","Ahşap",{"v":1268,"d":"1,268"},26,355,7.4,8.1,5.5,600,{"v":513.9785274971204,"d":"514"},648,264,443,559,227,1754,2211,899,42,152,3.8]
[null,"1HAI04001600DK6S",null,1600,"Düz","Ahşap",{"v":1340,"d":"1,340"},28,355,{"v":8,"d":"8.0"},8.7,5.8,600,{"v":551.2436648519588,"d":"551"},695,283,475,599,244,1881,2371,964,42,162,3.8]
[null,"1HAI04001800DK6S",null,1800,"Düz","Ahşap",{"v":1389,"d":"1,389"},30,355,8.8,9.5,6.4,600,{"v":602.4116058444362,"d":"602"},760,309,519,654,266,2056,2591,1053,42,182,3.8]
[]
[null,"1HAI05000700DK6S",500,700,"Düz","Ahşap",908,12,455,{"v":4,"d":"4.0"},4.6,2.9,300,{"v":303.3989563177811,"d":"303"},383,156,261,329,134,1036,1306,531,52,72,3.8]
[null,"1HAI05000800DK6S",null,800,"Düz","Ahşap",938,13,455,4.4,5.1,3.2,300,{"v":329.26232741842364,"d":"329"},415,169,284,358,146,1124,1417,576,52,82,3.8]
[null,"1HAI05001000DK6S",null,1000,"Düz","Ahşap",{"v":1052,"d":"1,052"},18,455,5.8,6.5,4.3,300,{"v":429.0384448791488,"d":"429"},541,220,369,465,189,1464,1845,750,52,102,3.8]
[null,"1HAI05001100DK6S",null,1100,"Düz","Ahşap",{"v":1096,"d":"1,096"},20,455,6.5,7.1,4.7,300,{"v":474.93148810751177,"d":"475"},599,244,409,516,210,1621,2043,830,52,112,3.8]
[null,"1HAI05001200DK6S",null,1200,"Düz","Ahşap",{"v":1129,"d":"1,129"},22,455,7.1,7.8,5.2,600,{"v":516.723550774175,"d":"517"},652,265,445,561,228,1764,2223,904,52,122,3.8]
[null,"1HAI05001400DK6S",null,1400,"Düz","Ahşap",{"v":1287,"d":"1,287"},24,455,7.9,8.7,5.8,600,{"v":567.4408997236387,"d":"567"},715,291,488,615,250,1937,2441,992,52,142,3.8]
[null,"1HAI05001500DK6S",null,1500,"Düz","Ahşap",{"v":1320,"d":"1,320"},26,455,8.5,9.3,6.3,600,{"v":612.2666628769235,"d":"612"},772,314,527,665,270,2090,2634,1071,52,152,3.8]
[null,"1HAI05001600DK6S",null,1600,"Düz","Ahşap",{"v":1396,"d":"1,396"},28,455,9.1,9.9,6.8,600,{"v":657.0924260302083,"d":"657"},828,337,566,714,290,2242,2825,1148,52,162,3.8]
[null,"1HAI05001800DK6S",null,1800,"Düz","Ahşap",{"v":1452,"d":"1,452"},30,455,{"v":10,"d":"10.0"},10.9,7.4,600,{"v":715.8209928211322,"d":"716"},902,367,616,777,316,2443,3079,1251,52,182,3.8]
[]
[null,"1HAI06000700DK6S",600,700,"Düz","Ahşap",935,12,555,4.5,5.1,3.3,300,{"v":351.7619676235457,"d":"352"},444,181,303,382,156,1201,1514,615,62,72,3.8]
[null,"1HAI06000800DK6S",null,800,"Düz","Ahşap",968,13,555,{"v":5,"d":"5.0"},5.7,3.7,300,{"v":380.8036667029545,"d":"381"},480,195,328,414,168,1300,1638,666,62,82,3.8]
[null,"1HAI06001000DK6S",null,1000,"Düz","Ahşap",{"v":1092,"d":"1,092"},18,555,6.6,7.3,4.9,300,{"v":498.70421116483334,"d":"499"},629,256,429,541,220,1702,2145,872,62,102,3.8]
[null,"1HAI06001100DK6S",null,1100,"Düz","Ahşap",{"v":1138,"d":"1,138"},20,555,7.3,8.1,5.4,600,{"v":552.3378950916058,"d":"552"},696,283,476,600,244,1885,2376,966,62,112,3.8]
[null,"1HAI06001200DK6S",null,1200,"Düz","Ahşap",{"v":1176,"d":"1,176"},22,555,{"v":8,"d":"8.0"},8.8,5.9,600,{"v":601.2001492623281,"d":"601"},758,308,518,653,266,2052,2586,1051,62,122,3.8]
[null,"1HAI06001400DK6S",null,1400,"Düz","Ahşap",{"v":1343,"d":"1,343"},24,555,8.9,9.8,6.6,600,{"v":658.1684093049956,"d":"658"},830,337,567,715,291,2246,2830,1150,62,142,3.8]
[null,"1HAI06001500DK6S",null,1500,"Düz","Ahşap",{"v":1380,"d":"1,380"},26,555,9.6,10.5,7.2,600,{"v":710.5547982567267,"d":"711"},896,364,612,772,314,2425,3056,1242,62,152,3.8]
[null,"1HAI06001600DK6S",null,1600,"Düz","Ahşap",{"v":1459,"d":"1,459"},28,555,10.3,11.2,7.7,600,{"v":762.9411872084579,"d":"763"},962,391,657,828,337,2604,3282,1334,62,162,3.8]
[null,"1HAI06001800DK6S",null,1800,"Düz","Ahşap",{"v":1520,"d":"1,520"},30,555,11.3,12.3,8.4,900,{"v":829.2303797978282,"d":"829"},1045,425,714,900,366,2830,3566,1449,62,182,3.8]
[]
[null,"1HAI07000700DK6S",700,700,"Düz","Ahşap",969,12,655,{"v":5,"d":"5.0"},5.7,3.7,300,{"v":400.12497892931043,"d":"400"},505,205,345,435,177,1366,1722,700,72,72,3.8]
[null,"1HAI07000800DK6S",null,800,"Düz","Ahşap",{"v":1006,"d":"1,006"},13,655,5.5,6.3,4.1,300,{"v":432.3450059874855,"d":"432"},545,222,372,469,191,1476,1860,756,72,82,3.8]
[null,"1HAI07001000DK6S",null,1000,"Düz","Ahşap",{"v":1140,"d":"1,140"},18,655,7.4,8.2,5.5,600,{"v":568.3699774505181,"d":"568"},717,292,489,617,251,1940,2445,994,72,102,3.8]
[null,"1HAI07001100DK6S",null,1100,"Düz","Ahşap",{"v":1191,"d":"1,191"},20,655,8.1,{"v":9,"d":"9.0"},6.1,600,{"v":629.7443020756999,"d":"630"},794,323,542,683,278,2149,2708,1101,72,112,3.8]
[null,"1HAI07001200DK6S",null,1200,"Düz","Ahşap",{"v":1233,"d":"1,233"},22,655,8.9,9.8,6.6,600,{"v":685.6767477504812,"d":"686"},864,352,590,744,303,2340,2949,1199,72,122,3.8]
[null,"1HAI07001400DK6S",null,1400,"Düz","Ahşap",{"v":1409,"d":"1,409"},24,655,9.9,10.9,7.4,600,{"v":748.8959188863523,"d":"749"},944,384,645,813,331,2556,3221,1309,72,142,3.8]
[null,"1HAI07001500DK6S",null,1500,"Düz","Ahşap",{"v":1450,"d":"1,450"},26,655,10.7,11.7,{"v":8,"d":"8.0"},600,{"v":808.8429336365298,"d":"809"},1020,415,696,877,357,2760,3478,1414,72,152,3.8]
[null,"1HAI07001600DK6S",null,1600,"Düz","Ahşap",{"v":1533,"d":"1,533"},28,655,11.5,12.5,8.6,900,{"v":868.7899483867076,"d":"869"},1095,445,748,943,383,2965,3736,1519,72,162,3.8]
[null,"1HAI07001800DK6S",null,1800,"Düz","Ahşap",{"v":1599,"d":"1,599"},30,655,12.5,13.6,9.4,900,{"v":942.6397667745242,"d":"943"},1188,483,811,1022,416,3217,4054,1648,72,182,3.8]
[]
[null,"1HAI03000700BB1S",300,700,"Bombe","Beyaz",229,12,255,3.1,3.6,2.1,200,207,261,106,179,226,92,707,891,362,32,72,3.8]
[null,"1HAI03000800BB1S",null,800,"Bombe","Beyaz",249,13,255,3.5,{"v":4,"d":"4.0"},2.4,200,226,285,116,195,246,100,772,973,396,32,82,3.8]
[null,"1HAI03001000BB1S",null,1000,"Bombe","Beyaz",302,18,255,4.5,5.1,3.1,200,290,366,149,250,315,128,990,1248,507,32,102,3.8]
[null,"1HAI03001100BB1S",null,1100,"Bombe","Beyaz",335,20,255,{"v":5,"d":"5.0"},5.6,3.4,200,320,404,164,276,348,142,1092,1376,560,32,112,3.8]
[null,"1HAI03001200BB1S",null,1200,"Bombe","Beyaz",361,22,255,5.4,6.1,3.8,300,348,439,179,300,378,154,1188,1497,609,32,122,3.8]
[null,"1HAI03001400BB1S",null,1400,"Bombe","Beyaz",404,24,255,6.2,6.9,4.3,300,386,487,198,332,419,170,1318,1661,675,32,142,3.8]
[null,"1HAI03001500BB1S",null,1500,"Bombe","Beyaz",428,26,255,6.7,7.4,4.6,300,416,525,213,358,452,184,1420,1790,728,32,152,3.8]
[null,"1HAI03001600BB1S",null,1600,"Bombe","Beyaz",456,28,255,7.1,7.8,4.9,300,445,561,228,383,483,197,1519,1914,778,32,162,3.8]
[null,"1HAI03001800BB1S",null,1800,"Bombe","Beyaz",496,30,255,7.9,8.6,5.4,300,489,617,251,421,531,216,1669,2103,855,32,182,3.8]
[]
[null,"1HAI04000700BB1S",400,700,"Bombe","Beyaz",240,12,355,3.5,{"v":4,"d":"4.0"},2.5,200,{"v":255.0359450120165,"d":"255"},322,131,220,278,113,871,1098,446,42,72,3.8]
[null,"1HAI04000800BB1S",null,800,"Bombe","Beyaz",262,13,355,3.9,4.4,2.8,200,{"v":277.7209881338926,"d":"278"},350,143,239,302,123,948,1195,486,42,82,3.8]
[null,"1HAI04001000BB1S",null,1000,"Bombe","Beyaz",317,18,355,5.1,5.7,3.7,300,{"v":359.372678593464,"d":"359"},453,184,310,391,159,1227,1547,629,42,102,3.8]
[null,"1HAI04001100BB1S",null,1100,"Bombe","Beyaz",350,20,355,5.6,6.2,4.1,300,{"v":397.52508112341764,"d":"398"},501,204,342,431,176,1357,1710,695,42,112,3.8]
[null,"1HAI04001200BB1S",null,1200,"Bombe","Beyaz",377,22,355,6.1,6.8,4.5,300,{"v":432.2469522860218,"d":"432"},545,222,372,469,191,1475,1859,756,42,122,3.8]
[null,"1HAI04001400BB1S",null,1400,"Bombe","Beyaz",422,24,355,6.9,7.6,5.1,300,{"v":476.713390142282,"d":"477"},601,245,410,517,210,1627,2051,834,42,142,3.8]
[null,"1HAI04001500BB1S",null,1500,"Bombe","Beyaz",447,26,355,7.4,8.1,5.5,600,{"v":513.9785274971204,"d":"514"},648,264,443,559,227,1754,2211,899,42,152,3.8]
[null,"1HAI04001600BB1S",null,1600,"Bombe","Beyaz",474,28,355,{"v":8,"d":"8.0"},8.7,5.8,600,{"v":551.2436648519588,"d":"551"},695,283,475,599,244,1881,2371,964,42,162,3.8]
[null,"1HAI04001800BB1S",null,1800,"Bombe","Beyaz",516,30,355,8.8,9.5,6.4,600,{"v":602.4116058444362,"d":"602"},760,309,519,654,266,2056,2591,1053,42,182,3.8]
[]
[null,"1HAI05000700BB1S",500,700,"Bombe","Beyaz",258,12,455,{"v":4,"d":"4.0"},4.6,2.9,300,{"v":303.3989563177811,"d":"303"},383,156,261,329,134,1036,1306,531,52,72,3.8]
[null,"1HAI05000800BB1S",null,800,"Bombe","Beyaz",286,13,455,4.4,5.1,3.2,300,{"v":329.26232741842364,"d":"329"},415,169,284,358,146,1124,1417,576,52,82,3.8]
[null,"1HAI05001000BB1S",null,1000,"Bombe","Beyaz",349,18,455,5.8,6.5,4.3,300,{"v":429.0384448791488,"d":"429"},541,220,369,465,189,1464,1845,750,52,102,3.8]
[null,"1HAI05001100BB1S",null,1100,"Bombe","Beyaz",387,20,455,6.5,7.1,4.7,300,{"v":474.93148810751177,"d":"475"},599,244,409,516,210,1621,2043,830,52,112,3.8]
[null,"1HAI05001200BB1S",null,1200,"Bombe","Beyaz",416,22,455,7.1,7.8,5.2,600,{"v":516.723550774175,"d":"517"},652,265,445,561,228,1764,2223,904,52,122,3.8]
[null,"1HAI05001400BB1S",null,1400,"Bombe","Beyaz",464,24,455,7.9,8.7,5.8,600,{"v":567.4408997236387,"d":"567"},715,291,488,615,250,1937,2441,992,52,142,3.8]
[null,"1HAI05001500BB1S",null,1500,"Bombe","Beyaz",492,26,455,8.5,9.3,6.3,600,{"v":612.2666628769235,"d":"612"},772,314,527,665,270,2090,2634,1071,52,152,3.8]
[null,"1HAI05001600BB1S",null,1600,"Bombe","Beyaz",523,28,455,9.1,9.9,6.8,600,{"v":657.0924260302083,"d":"657"},828,337,566,714,290,2242,2825,1148,52,162,3.8]
[null,"1HAI05001800BB1S",null,1800,"Bombe","Beyaz",571,30,455,{"v":10,"d":"10.0"},10.9,7.4,600,{"v":715.8209928211322,"d":"716"},902,367,616,777,316,2443,3079,1251,52,182,3.8]
[]
[null,"1HAI06000700BB1S",600,700,"Bombe","Beyaz",283,12,555,4.5,5.1,3.3,300,{"v":351.7619676235457,"d":"352"},444,181,303,382,156,1201,1514,615,62,72,3.8]
[null,"1HAI06000800BB1S",null,800,"Bombe","Beyaz",311,13,555,{"v":5,"d":"5.0"},5.7,3.7,300,{"v":380.8036667029545,"d":"381"},480,195,328,414,168,1300,1638,666,62,82,3.8]
[null,"1HAI06001000BB1S",null,1000,"Bombe","Beyaz",383,18,555,6.6,7.3,4.9,300,{"v":498.70421116483334,"d":"499"},629,256,429,541,220,1702,2145,872,62,102,3.8]
[null,"1HAI06001100BB1S",null,1100,"Bombe","Beyaz",424,20,555,7.3,8.1,5.4,600,{"v":552.3378950916058,"d":"552"},696,283,476,600,244,1885,2376,966,62,112,3.8]
[null,"1HAI06001200BB1S",null,1200,"Bombe","Beyaz",456,22,555,{"v":8,"d":"8.0"},8.8,5.9,600,{"v":601.2001492623281,"d":"601"},758,308,518,653,266,2052,2586,1051,62,122,3.8]
[null,"1HAI06001400BB1S",null,1400,"Bombe","Beyaz",513,24,555,8.9,9.8,6.6,600,{"v":658.1684093049956,"d":"658"},830,337,567,715,291,2246,2830,1150,62,142,3.8]
[null,"1HAI06001500BB1S",null,1500,"Bombe","Beyaz",546,26,555,9.6,10.5,7.2,600,{"v":710.5547982567267,"d":"711"},896,364,612,772,314,2425,3056,1242,62,152,3.8]
[null,"1HAI06001600BB1S",null,1600,"Bombe","Beyaz",578,28,555,10.3,11.2,7.7,600,{"v":762.9411872084579,"d":"763"},962,391,657,828,337,2604,3282,1334,62,162,3.8]
[null,"1HAI06001800BB1S",null,1800,"Bombe","Beyaz",631,30,555,11.3,12.3,8.4,900,{"v":829.2303797978282,"d":"829"},1045,425,714,900,366,2830,3566,1449,62,182,3.8]
[]
[null,"1HAI07000700BB1S",700,700,"Bombe","Beyaz",313,12,655,{"v":5,"d":"5.0"},5.7,3.7,300,{"v":400.12497892931043,"d":"400"},505,205,345,435,177,1366,1722,700,72,72,3.8]
[null,"1HAI07000800BB1S",null,800,"Bombe","Beyaz",344,13,655,5.5,6.3,4.1,300,{"v":432.3450059874855,"d":"432"},545,222,372,469,191,1476,1860,756,72,82,3.8]
[null,"1HAI07001000BB1S",null,1000,"Bombe","Beyaz",425,18,655,7.4,8.2,5.5,600,{"v":568.3699774505181,"d":"568"},717,292,489,617,251,1940,2445,994,72,102,3.8]
[null,"1HAI07001100BB1S",null,1100,"Bombe","Beyaz",471,20,655,8.1,{"v":9,"d":"9.0"},6.1,600,{"v":629.7443020756999,"d":"630"},794,323,542,683,278,2149,2708,1101,72,112,3.8]
[null,"1HAI07001200BB1S",null,1200,"Bombe","Beyaz",506,22,655,8.9,9.8,6.6,600,{"v":685.6767477504812,"d":"686"},864,352,590,744,303,2340,2949,1199,72,122,3.8]
[null,"1HAI07001400BB1S",null,1400,"Bombe","Beyaz",570,24,655,9.9,10.9,7.4,600,{"v":748.8959188863523,"d":"749"},944,384,645,813,331,2556,3221,1309,72,142,3.8]
[null,"1HAI07001500BB1S",null,1500,"Bombe","Beyaz",607,26,655,10.7,11.7,{"v":8,"d":"8.0"},600,{"v":808.8429336365298,"d":"809"},1020,415,696,877,357,2760,3478,1414,72,152,3.8]
[null,"1HAI07001600BB1S",null,1600,"Bombe","Beyaz",642,28,655,11.5,12.5,8.6,900,{"v":868.7899483867076,"d":"869"},1095,445,748,943,383,2965,3736,1519,72,162,3.8]
[null,"1HAI07001800BB1S",null,1800,"Bombe","Beyaz",699,30,655,12.5,13.6,9.4,900,{"v":942.6397667745242,"d":"943"},1188,483,811,1022,416,3217,4054,1648,72,182,3.8]
[]
[null,"1HAI03000700BK1S",300,700,"Bombe","Krom",390,12,255,3.1,3.6,2.1,200,137,173,71,118,149,61,468,590,240,32,72,3.8]
[null,"1HAI03000800BK1S",null,800,"Bombe","Krom",426,13,255,3.5,{"v":4,"d":"4.0"},2.4,200,150,189,77,129,163,67,512,646,263,32,82,3.8]
[null,"1HAI03001000BK1S",null,1000,"Bombe","Krom",521,18,255,4.5,5.1,3.1,200,192,242,99,166,210,85,656,827,336,32,102,3.8]
[null,"1HAI03001100BK1S",null,1100,"Bombe","Krom",576,20,255,{"v":5,"d":"5.0"},5.6,3.4,200,212,268,109,183,231,94,724,913,371,32,112,3.8]
[null,"1HAI03001200BK1S",null,1200,"Bombe","Krom",620,22,255,5.4,6.1,3.8,200,230,290,118,198,250,102,785,990,402,32,122,3.8]
[null,"1HAI03001400BK1S",null,1400,"Bombe","Krom",749,24,255,6.2,6.9,4.3,200,255,322,131,220,278,113,871,1098,446,32,142,3.8]
[null,"1HAI03001500BK1S",null,1500,"Bombe","Krom",790,26,255,6.7,7.4,4.6,200,275,347,141,237,299,122,939,1184,481,32,152,3.8]
[null,"1HAI03001600BK1S",null,1600,"Bombe","Krom",835,28,255,7.1,7.8,4.9,200,294,371,151,253,319,130,1004,1266,515,32,162,3.8]
[null,"1HAI03001800BK1S",null,1800,"Bombe","Krom",902,30,255,7.9,8.6,5.4,300,323,407,166,278,351,143,1103,1390,565,32,182,3.8]
[]
[null,"1HAI04000700BK1S",400,700,"Bombe","Krom",416,12,355,3.5,{"v":4,"d":"4.0"},2.5,200,{"v":168.3237237079309,"d":"168"},213,87,145,183,75,575,725,295,42,72,3.8]
[null,"1HAI04000800BK1S",null,800,"Bombe","Krom",429,13,355,3.9,4.4,2.8,200,{"v":183.29585216836912,"d":"183"},231,94,158,200,81,626,789,321,42,82,3.8]
[null,"1HAI04001000BK1S",null,1000,"Bombe","Krom",559,18,355,5.1,5.7,3.7,200,{"v":237.18596787168624,"d":"237"},299,122,204,258,105,810,1021,415,42,102,3.8]
[null,"1HAI04001100BK1S",null,1100,"Bombe","Krom",612,20,355,5.6,6.2,4.1,200,{"v":262.36655354145563,"d":"262"},331,135,226,285,116,896,1129,459,42,112,3.8]
[null,"1HAI04001200BK1S",null,1200,"Bombe","Krom",658,22,355,6.1,6.8,4.5,300,{"v":285.2829885087744,"d":"285"},360,147,246,310,126,974,1228,499,42,122,3.8]
[null,"1HAI04001400BK1S",null,1400,"Bombe","Krom",796,24,355,6.9,7.6,5.1,300,{"v":314.63083749390614,"d":"315"},397,162,271,342,139,1074,1354,550,42,142,3.8]
[null,"1HAI04001500BK1S",null,1500,"Bombe","Krom",842,26,355,7.4,8.1,5.5,300,{"v":339.2258281480994,"d":"339"},428,174,292,368,150,1158,1460,593,42,152,3.8]
[null,"1HAI04001600BK1S",null,1600,"Bombe","Krom",889,28,355,{"v":8,"d":"8.0"},8.7,5.8,300,{"v":363.8208188022928,"d":"364"},459,187,313,395,161,1242,1565,636,42,162,3.8]
[null,"1HAI04001800BK1S",null,1800,"Bombe","Krom",960,30,355,8.8,9.5,6.4,300,{"v":397.5916598573279,"d":"398"},501,204,342,431,176,1357,1710,695,42,182,3.8]
[]
[null,"1HAI05000700BK1S",500,700,"Bombe","Krom",445,12,455,{"v":4,"d":"4.0"},4.6,2.9,200,{"v":200.24331116973553,"d":"200"},253,103,173,218,89,684,862,351,52,72,3.8]
[null,"1HAI05000800BK1S",null,800,"Bombe","Krom",484,13,455,4.4,5.1,3.2,200,{"v":217.3131360961596,"d":"217"},274,112,187,236,96,742,935,380,52,82,3.8]
[null,"1HAI05001000BK1S",null,1000,"Bombe","Krom",598,18,455,5.8,6.5,4.3,300,{"v":283.16537362023826,"d":"283"},357,145,244,308,125,967,1219,496,52,102,3.8]
[null,"1HAI05001100BK1S",null,1100,"Bombe","Krom",661,20,455,6.5,7.1,4.7,300,{"v":313.4547821509578,"d":"313"},395,161,270,341,139,1070,1349,548,52,112,3.8]
[null,"1HAI05001200BK1S",null,1200,"Bombe","Krom",711,22,455,7.1,7.8,5.2,300,{"v":341.0375435109555,"d":"341"},430,175,294,371,151,1164,1467,596,52,122,3.8]
[null,"1HAI05001400BK1S",null,1400,"Bombe","Krom",856,24,455,7.9,8.7,5.8,300,{"v":374.51099381760156,"d":"375"},472,192,323,407,166,1278,1611,655,52,142,3.8]
[null,"1HAI05001500BK1S",null,1500,"Bombe","Krom",907,26,455,8.5,9.3,6.3,300,{"v":404.0959974987696,"d":"404"},510,207,348,439,179,1379,1738,707,52,152,3.8]
[null,"1HAI05001600BK1S",null,1600,"Bombe","Krom",959,28,455,9.1,9.9,6.8,300,{"v":433.68100117993754,"d":"434"},547,223,373,470,191,1480,1865,758,52,162,3.8]
[null,"1HAI05001800BK1S",null,1800,"Bombe","Krom",{"v":1036,"d":"1,036"},30,455,{"v":10,"d":"10.0"},10.9,7.4,300,{"v":472.4418552619473,"d":"472"},596,242,407,513,209,1612,2032,826,52,182,3.8]
[]
[null,"1HAI06000700BK1S",600,700,"Bombe","Krom",483,12,555,4.5,5.1,3.3,200,{"v":232.16289863154014,"d":"232"},293,119,200,252,103,793,1000,407,62,72,3.8]
[null,"1HAI06000800BK1S",null,800,"Bombe","Krom",528,13,555,{"v":5,"d":"5.0"},5.7,3.7,200,{"v":251.33042002394998,"d":"251"},317,129,217,274,112,858,1082,440,62,82,3.8]
[null,"1HAI06001000BK1S",null,1000,"Bombe","Krom",654,18,555,6.6,7.3,4.9,300,{"v":329.14477936879,"d":"329"},415,169,284,358,146,1124,1417,576,62,102,3.8]
[null,"1HAI06001100BK1S",null,1100,"Bombe","Krom",720,20,555,7.3,8.1,5.4,300,{"v":364.5430107604598,"d":"365"},460,187,314,396,161,1244,1568,637,62,112,3.8]
[null,"1HAI06001200BK1S",null,1200,"Bombe","Krom",776,22,555,{"v":8,"d":"8.0"},8.8,5.9,300,{"v":396.7920985131365,"d":"397"},500,204,342,431,176,1354,1707,694,62,122,3.8]
[null,"1HAI06001400BK1S",null,1400,"Bombe","Krom",919,24,555,8.9,9.8,6.6,300,{"v":434.39115014129715,"d":"434"},548,223,374,472,192,1483,1869,760,62,142,3.8]
[null,"1HAI06001500BK1S",null,1500,"Bombe","Krom",973,26,555,9.6,10.5,7.2,300,{"v":468.9661668494397,"d":"469"},591,241,404,510,207,1601,2018,820,62,152,3.8]
[null,"1HAI06001600BK1S",null,1600,"Bombe","Krom",{"v":1031,"d":"1,031"},28,555,10.3,11.2,7.7,300,{"v":503.54118355758226,"d":"504"},635,258,434,547,223,1719,2166,881,62,162,3.8]
[null,"1HAI06001800BK1S",null,1800,"Bombe","Krom",{"v":1113,"d":"1,113"},30,555,11.3,12.3,8.4,600,{"v":547.2920506665666,"d":"547"},690,281,471,594,242,1868,2354,957,62,182,3.8]
[]
[null,"1HAI07000700BK1S",700,700,"Bombe","Krom",520,12,655,{"v":5,"d":"5.0"},5.7,3.7,200,{"v":264.08248609334487,"d":"264"},333,136,228,288,117,902,1137,462,72,72,3.8]
[null,"1HAI07000800BK1S",null,800,"Bombe","Krom",569,13,655,5.5,6.3,4.1,200,{"v":285.3477039517404,"d":"285"},360,147,246,310,126,974,1228,499,72,82,3.8]
[null,"1HAI07001000BK1S",null,1000,"Bombe","Krom",706,18,655,7.4,8.2,5.5,300,{"v":375.124185117342,"d":"375"},473,193,323,407,166,1280,1613,656,72,102,3.8]
[null,"1HAI07001100BK1S",null,1100,"Bombe","Krom",777,20,655,8.1,{"v":9,"d":"9.0"},6.1,300,{"v":415.631239369962,"d":"416"},524,213,358,452,184,1419,1788,727,72,112,3.8]
[null,"1HAI07001200BK1S",null,1200,"Bombe","Krom",838,22,655,8.9,9.8,6.6,300,{"v":452.54665351531764,"d":"453"},571,232,390,492,200,1545,1947,792,72,122,3.8]
[null,"1HAI07001400BK1S",null,1400,"Bombe","Krom",993,24,655,9.9,10.9,7.4,300,{"v":494.27130646499256,"d":"494"},623,254,426,537,219,1687,2126,864,72,142,3.8]
[null,"1HAI07001500BK1S",null,1500,"Bombe","Krom",{"v":1051,"d":"1,051"},26,655,10.7,11.7,{"v":8,"d":"8.0"},600,{"v":533.8363362001097,"d":"534"},673,274,460,580,236,1822,2296,933,72,152,3.8]
[null,"1HAI07001600BK1S",null,1600,"Bombe","Krom",{"v":1115,"d":"1,115"},28,655,11.5,12.5,8.6,600,{"v":573.401365935227,"d":"573"},723,294,494,623,253,1957,2466,1002,72,162,3.8]
[null,"1HAI07001800BK1S",null,1800,"Bombe","Krom",{"v":1202,"d":"1,202"},30,655,12.5,13.6,9.4,600,{"v":622.142246071186,"d":"622"},784,319,536,676,275,2123,2675,1087,72,182,3.8]
[]
[null,"1HAI03000700BK2S",300,700,"Bombe","Altın",{"v":1618,"d":"1,618"},12,255,3.1,3.6,2.1,200,137,173,71,118,149,61,468,590,240,32,72,3.8]
[null,"1HAI03000800BK2S",null,800,"Bombe","Altın",{"v":1664,"d":"1,664"},13,255,3.5,{"v":4,"d":"4.0"},2.4,200,150,189,77,129,163,67,512,646,263,32,82,3.8]
[null,"1HAI03001000BK2S",null,1000,"Bombe","Altın",{"v":1921,"d":"1,921"},18,255,4.5,5.1,3.1,200,192,242,99,166,210,85,656,827,336,32,102,3.8]
[null,"1HAI03001100BK2S",null,1100,"Bombe","Altın",{"v":2126,"d":"2,126"},20,255,{"v":5,"d":"5.0"},5.6,3.4,200,212,268,109,183,231,94,724,913,371,32,112,3.8]
[null,"1HAI03001200BK2S",null,1200,"Bombe","Altın",{"v":2183,"d":"2,183"},22,255,5.4,6.1,3.8,200,230,290,118,198,250,102,785,990,402,32,122,3.8]
[null,"1HAI03001400BK2S",null,1400,"Bombe","Altın",{"v":2619,"d":"2,619"},24,255,6.2,6.9,4.3,200,255,322,131,220,278,113,871,1098,446,32,142,3.8]
[null,"1HAI03001500BK2S",null,1500,"Bombe","Altın",{"v":2672,"d":"2,672"},26,255,6.7,7.4,4.6,200,275,347,141,237,299,122,939,1184,481,32,152,3.8]
[null,"1HAI03001600BK2S",null,1600,"Bombe","Altın",{"v":3225,"d":"3,225"},28,255,7.1,7.8,4.9,200,294,371,151,253,319,130,1004,1266,515,32,162,3.8]
[null,"1HAI03001800BK2S",null,1800,"Bombe","Altın",{"v":3310,"d":"3,310"},30,255,7.9,8.6,5.4,300,323,407,166,278,351,143,1103,1390,565,32,182,3.8]
[]
[null,"1HAI04000700BK2S",400,700,"Bombe","Altın",{"v":1650,"d":"1,650"},12,355,3.5,{"v":4,"d":"4.0"},2.5,200,{"v":168.3237237079309,"d":"168"},213,87,145,183,75,575,725,295,42,72,3.8]
[null,"1HAI04000800BK2S",null,800,"Bombe","Altın",{"v":1667,"d":"1,667"},13,355,3.9,4.4,2.8,200,{"v":183.29585216836912,"d":"183"},231,94,158,200,81,626,789,321,42,82,3.8]
[null,"1HAI04001000BK2S",null,1000,"Bombe","Altın",{"v":1970,"d":"1,970"},18,355,5.1,5.7,3.7,200,{"v":237.18596787168624,"d":"237"},299,122,204,258,105,810,1021,415,42,102,3.8]
[null,"1HAI04001100BK2S",null,1100,"Bombe","Altın",{"v":2173,"d":"2,173"},20,355,5.6,6.2,4.1,200,{"v":262.36655354145563,"d":"262"},331,135,226,285,116,896,1129,459,42,112,3.8]
[null,"1HAI04001200BK2S",null,1200,"Bombe","Altın",{"v":2232,"d":"2,232"},22,355,6.1,6.8,4.5,300,{"v":285.2829885087744,"d":"285"},360,147,246,310,126,974,1228,499,42,122,3.8]
[null,"1HAI04001400BK2S",null,1400,"Bombe","Altın",{"v":2679,"d":"2,679"},24,355,6.9,7.6,5.1,300,{"v":314.63083749390614,"d":"315"},397,162,271,342,139,1074,1354,550,42,142,3.8]
[null,"1HAI04001500BK2S",null,1500,"Bombe","Altın",{"v":2739,"d":"2,739"},26,355,7.4,8.1,5.5,300,{"v":339.2258281480994,"d":"339"},428,174,292,368,150,1158,1460,593,42,152,3.8]
[null,"1HAI04001600BK2S",null,1600,"Bombe","Altın",{"v":3293,"d":"3,293"},28,355,{"v":8,"d":"8.0"},8.7,5.8,300,{"v":363.8208188022928,"d":"364"},459,187,313,395,161,1242,1565,636,42,162,3.8]
[null,"1HAI04001800BK2S",null,1800,"Bombe","Altın",{"v":3386,"d":"3,386"},30,355,8.8,9.5,6.4,300,{"v":397.5916598573279,"d":"398"},501,204,342,431,176,1357,1710,695,42,182,3.8]
[]
[null,"1HAI05000700BK2S",500,700,"Bombe","Altın",{"v":1688,"d":"1,688"},12,455,{"v":4,"d":"4.0"},4.6,2.9,200,{"v":200.24331116973553,"d":"200"},253,103,173,218,89,684,862,351,52,72,3.8]
[null,"1HAI05000800BK2S",null,800,"Bombe","Altın",{"v":1739,"d":"1,739"},13,455,4.4,5.1,3.2,200,{"v":217.3131360961596,"d":"217"},274,112,187,236,96,742,935,380,52,82,3.8]
[null,"1HAI05001000BK2S",null,1000,"Bombe","Altın",{"v":2020,"d":"2,020"},18,455,5.8,6.5,4.3,300,{"v":283.16537362023826,"d":"283"},357,145,244,308,125,967,1219,496,52,102,3.8]
[null,"1HAI05001100BK2S",null,1100,"Bombe","Altın",{"v":2236,"d":"2,236"},20,455,6.5,7.1,4.7,300,{"v":313.4547821509578,"d":"313"},395,161,270,341,139,1070,1349,548,52,112,3.8]
[null,"1HAI05001200BK2S",null,1200,"Bombe","Altın",{"v":2300,"d":"2,300"},22,455,7.1,7.8,5.2,300,{"v":341.0375435109555,"d":"341"},430,175,294,371,151,1164,1467,596,52,122,3.8]
[null,"1HAI05001400BK2S",null,1400,"Bombe","Altın",{"v":2757,"d":"2,757"},24,455,7.9,8.7,5.8,300,{"v":374.51099381760156,"d":"375"},472,192,323,407,166,1278,1611,655,52,142,3.8]
[null,"1HAI05001500BK2S",null,1500,"Bombe","Altın",{"v":2821,"d":"2,821"},26,455,8.5,9.3,6.3,300,{"v":404.0959974987696,"d":"404"},510,207,348,439,179,1379,1738,707,52,152,3.8]
[null,"1HAI05001600BK2S",null,1600,"Bombe","Altın",{"v":3384,"d":"3,384"},28,455,9.1,9.9,6.8,300,{"v":433.68100117993754,"d":"434"},547,223,373,470,191,1480,1865,758,52,162,3.8]
[null,"1HAI05001800BK2S",null,1800,"Bombe","Altın",{"v":3483,"d":"3,483"},30,455,{"v":10,"d":"10.0"},10.9,7.4,300,{"v":472.4418552619473,"d":"472"},596,242,407,513,209,1612,2032,826,52,182,3.8]
[]
[null,"1HAI06000700BK2S",600,700,"Bombe","Altın",{"v":2007,"d":"2,007"},12,555,4.5,5.1,3.3,200,{"v":232.16289863154014,"d":"232"},293,119,200,252,103,793,1000,407,62,72,3.8]
[null,"1HAI06000800BK2S",null,800,"Bombe","Altın",{"v":2064,"d":"2,064"},13,555,{"v":5,"d":"5.0"},5.7,3.7,200,{"v":251.33042002394998,"d":"251"},317,129,217,274,112,858,1082,440,62,82,3.8]
[null,"1HAI06001000BK2S",null,1000,"Bombe","Altın",{"v":2362,"d":"2,362"},18,555,6.6,7.3,4.9,300,{"v":329.14477936879,"d":"329"},415,169,284,358,146,1124,1417,576,62,102,3.8]
[null,"1HAI06001100BK2S",null,1100,"Bombe","Altın",{"v":2717,"d":"2,717"},20,555,7.3,8.1,5.4,300,{"v":364.5430107604598,"d":"365"},460,187,314,396,161,1244,1568,637,62,112,3.8]
[null,"1HAI06001200BK2S",null,1200,"Bombe","Altın",{"v":2789,"d":"2,789"},22,555,{"v":8,"d":"8.0"},8.8,5.9,300,{"v":396.7920985131365,"d":"397"},500,204,342,431,176,1354,1707,694,62,122,3.8]
[null,"1HAI06001400BK2S",null,1400,"Bombe","Altın",{"v":3242,"d":"3,242"},24,555,8.9,9.8,6.6,300,{"v":434.39115014129715,"d":"434"},548,223,374,472,192,1483,1869,760,62,142,3.8]
[null,"1HAI06001500BK2S",null,1500,"Bombe","Altın",{"v":3312,"d":"3,312"},26,555,9.6,10.5,7.2,300,{"v":468.9661668494397,"d":"469"},591,241,404,510,207,1601,2018,820,62,152,3.8]
[null,"1HAI06001600BK2S",null,1600,"Bombe","Altın",{"v":3882,"d":"3,882"},28,555,10.3,11.2,7.7,300,{"v":503.54118355758226,"d":"504"},635,258,434,547,223,1719,2166,881,62,162,3.8]
[null,"1HAI06001800BK2S",null,1800,"Bombe","Altın",{"v":3987,"d":"3,987"},30,555,11.3,12.3,8.4,600,{"v":547.2920506665666,"d":"547"},690,281,471,594,242,1868,2354,957,62,182,3.8]
[]
[null,"1HAI07000700BK2S",700,700,"Bombe","Altın",{"v":2055,"d":"2,055"},12,655,{"v":5,"d":"5.0"},5.7,3.7,200,{"v":264.08248609334487,"d":"264"},333,136,228,288,117,902,1137,462,72,72,3.8]
[null,"1HAI07000800BK2S",null,800,"Bombe","Altın",{"v":2117,"d":"2,117"},13,655,5.5,6.3,4.1,200,{"v":285.3477039517404,"d":"285"},360,147,246,310,126,974,1228,499,72,82,3.8]
[null,"1HAI07001000BK2S",null,1000,"Bombe","Altın",{"v":2428,"d":"2,428"},18,655,7.4,8.2,5.5,300,{"v":375.124185117342,"d":"375"},473,193,323,407,166,1280,1613,656,72,102,3.8]
[null,"1HAI07001100BK2S",null,1100,"Bombe","Altın",{"v":2790,"d":"2,790"},20,655,8.1,{"v":9,"d":"9.0"},6.1,300,{"v":415.631239369962,"d":"416"},524,213,358,452,184,1419,1788,727,72,112,3.8]
[null,"1HAI07001200BK2S",null,1200,"Bombe","Altın",{"v":2868,"d":"2,868"},22,655,8.9,9.8,6.6,300,{"v":452.54665351531764,"d":"453"},571,232,390,492,200,1545,1947,792,72,122,3.8]
[null,"1HAI07001400BK2S",null,1400,"Bombe","Altın",{"v":3337,"d":"3,337"},24,655,9.9,10.9,7.4,300,{"v":494.27130646499256,"d":"494"},623,254,426,537,219,1687,2126,864,72,142,3.8]
[null,"1HAI07001500BK2S",null,1500,"Bombe","Altın",{"v":3413,"d":"3,413"},26,655,10.7,11.7,{"v":8,"d":"8.0"},600,{"v":533.8363362001097,"d":"534"},673,274,460,580,236,1822,2296,933,72,152,3.8]
[null,"1HAI07001600BK2S",null,1600,"Bombe","Altın",{"v":3989,"d":"3,989"},28,655,11.5,12.5,8.6,600,{"v":573.401365935227,"d":"573"},723,294,494,623,253,1957,2466,1002,72,162,3.8]
[null,"1HAI07001800BK2S",null,1800,"Bombe","Altın",{"v":4101,"d":"4,101"},30,655,12.5,13.6,9.4,600,{"v":622.142246071186,"d":"622"},784,319,536,676,275,2123,2675,1087,72,182,3.8]
[]
[null,"1HAI03000700BK6S",300,700,"Bombe","Ahşap",880,12,255,3.1,3.6,2.1,200,207,261,106,179,226,92,707,891,362,32,72,3.8]
[null,"1HAI03000800BK6S",null,800,"Bombe","Ahşap",904,13,255,3.5,{"v":4,"d":"4.0"},2.4,200,226,285,116,195,246,100,772,973,396,32,82,3.8]
[null,"1HAI03001000BK6S",null,1000,"Bombe","Ahşap",{"v":1008,"d":"1,008"},18,255,4.5,5.1,3.1,200,290,366,149,250,315,128,990,1248,507,32,102,3.8]
[null,"1HAI03001100BK6S",null,1100,"Bombe","Ahşap",{"v":1046,"d":"1,046"},20,255,{"v":5,"d":"5.0"},5.6,3.4,200,320,404,164,276,348,142,1092,1376,560,32,112,3.8]
[null,"1HAI03001200BK6S",null,1200,"Bombe","Ahşap",{"v":1077,"d":"1,077"},22,255,5.4,6.1,3.8,300,348,439,179,300,378,154,1188,1497,609,32,122,3.8]
[null,"1HAI03001400BK6S",null,1400,"Bombe","Ahşap",{"v":1231,"d":"1,231"},24,255,6.2,6.9,4.3,300,386,487,198,332,419,170,1318,1661,675,32,142,3.8]
[null,"1HAI03001500BK6S",null,1500,"Bombe","Ahşap",{"v":1259,"d":"1,259"},26,255,6.7,7.4,4.6,300,416,525,213,358,452,184,1420,1790,728,32,152,3.8]
[null,"1HAI03001600BK6S",null,1600,"Bombe","Ahşap",{"v":1333,"d":"1,333"},28,255,7.1,7.8,4.9,300,445,561,228,383,483,197,1519,1914,778,32,162,3.8]
[null,"1HAI03001800BK6S",null,1800,"Bombe","Ahşap",{"v":1381,"d":"1,381"},30,255,7.9,8.6,5.4,300,489,617,251,421,531,216,1669,2103,855,32,182,3.8]
[]
[null,"1HAI04000700BK6S",400,700,"Bombe","Ahşap",893,12,355,3.5,{"v":4,"d":"4.0"},2.5,200,{"v":255.0359450120165,"d":"255"},322,131,220,278,113,871,1098,446,42,72,3.8]
[null,"1HAI04000800BK6S",null,800,"Bombe","Ahşap",919,13,355,3.9,4.4,2.8,200,{"v":277.7209881338926,"d":"278"},350,143,239,302,123,948,1195,486,42,82,3.8]
[null,"1HAI04001000BK6S",null,1000,"Bombe","Ahşap",{"v":1025,"d":"1,025"},18,355,5.1,5.7,3.7,300,{"v":359.372678593464,"d":"359"},453,184,310,391,159,1227,1547,629,42,102,3.8]
[null,"1HAI04001100BK6S",null,1100,"Bombe","Ahşap",{"v":1065,"d":"1,065"},20,355,5.6,6.2,4.1,300,{"v":397.52508112341764,"d":"398"},501,204,342,431,176,1357,1710,695,42,112,3.8]
[null,"1HAI04001200BK6S",null,1200,"Bombe","Ahşap",{"v":1096,"d":"1,096"},22,355,6.1,6.8,4.5,300,{"v":432.2469522860218,"d":"432"},545,222,372,469,191,1475,1859,756,42,122,3.8]
[null,"1HAI04001400BK6S",null,1400,"Bombe","Ahşap",{"v":1252,"d":"1,252"},24,355,6.9,7.6,5.1,300,{"v":476.713390142282,"d":"477"},601,245,410,517,210,1627,2051,834,42,142,3.8]
[null,"1HAI04001500BK6S",null,1500,"Bombe","Ahşap",{"v":1281,"d":"1,281"},26,355,7.4,8.1,5.5,600,{"v":513.9785274971204,"d":"514"},648,264,443,559,227,1754,2211,899,42,152,3.8]
[null,"1HAI04001600BK6S",null,1600,"Bombe","Ahşap",{"v":1355,"d":"1,355"},28,355,{"v":8,"d":"8.0"},8.7,5.8,600,{"v":551.2436648519588,"d":"551"},695,283,475,599,244,1881,2371,964,42,162,3.8]
[null,"1HAI04001800BK6S",null,1800,"Bombe","Ahşap",{"v":1404,"d":"1,404"},30,355,8.8,9.5,6.4,600,{"v":602.4116058444362,"d":"602"},760,309,519,654,266,2056,2591,1053,42,182,3.8]
[]
[null,"1HAI05000700BK6S",500,700,"Bombe","Ahşap",915,12,455,{"v":4,"d":"4.0"},4.6,2.9,300,{"v":303.3989563177811,"d":"303"},383,156,261,329,134,1036,1306,531,52,72,3.8]
[null,"1HAI05000800BK6S",null,800,"Bombe","Ahşap",947,13,455,4.4,5.1,3.2,300,{"v":329.26232741842364,"d":"329"},415,169,284,358,146,1124,1417,576,52,82,3.8]
[null,"1HAI05001000BK6S",null,1000,"Bombe","Ahşap",{"v":1063,"d":"1,063"},18,455,5.8,6.5,4.3,300,{"v":429.0384448791488,"d":"429"},541,220,369,465,189,1464,1845,750,52,102,3.8]
[null,"1HAI05001100BK6S",null,1100,"Bombe","Ahşap",{"v":1108,"d":"1,108"},20,455,6.5,7.1,4.7,300,{"v":474.93148810751177,"d":"475"},599,244,409,516,210,1621,2043,830,52,112,3.8]
[null,"1HAI05001200BK6S",null,1200,"Bombe","Ahşap",{"v":1142,"d":"1,142"},22,455,7.1,7.8,5.2,600,{"v":516.723550774175,"d":"517"},652,265,445,561,228,1764,2223,904,52,122,3.8]
[null,"1HAI05001400BK6S",null,1400,"Bombe","Ahşap",{"v":1302,"d":"1,302"},24,455,7.9,8.7,5.8,600,{"v":567.4408997236387,"d":"567"},715,291,488,615,250,1937,2441,992,52,142,3.8]
[null,"1HAI05001500BK6S",null,1500,"Bombe","Ahşap",{"v":1335,"d":"1,335"},26,455,8.5,9.3,6.3,600,{"v":612.2666628769235,"d":"612"},772,314,527,665,270,2090,2634,1071,52,152,3.8]
[null,"1HAI05001600BK6S",null,1600,"Bombe","Ahşap",{"v":1413,"d":"1,413"},28,455,9.1,9.9,6.8,600,{"v":657.0924260302083,"d":"657"},828,337,566,714,290,2242,2825,1148,52,162,3.8]
[null,"1HAI05001800BK6S",null,1800,"Bombe","Ahşap",{"v":1469,"d":"1,469"},30,455,{"v":10,"d":"10.0"},10.9,7.4,600,{"v":715.8209928211322,"d":"716"},902,367,616,777,316,2443,3079,1251,52,182,3.8]
[]
[null,"1HAI06000700BK6S",600,700,"Bombe","Ahşap",944,12,555,4.5,5.1,3.3,300,{"v":351.7619676235457,"d":"352"},444,181,303,382,156,1201,1514,615,62,72,3.8]
[null,"1HAI06000800BK6S",null,800,"Bombe","Ahşap",977,13,555,{"v":5,"d":"5.0"},5.7,3.7,300,{"v":380.8036667029545,"d":"381"},480,195,328,414,168,1300,1638,666,62,82,3.8]
[null,"1HAI06001000BK6S",null,1000,"Bombe","Ahşap",{"v":1103,"d":"1,103"},18,555,6.6,7.3,4.9,300,{"v":498.70421116483334,"d":"499"},629,256,429,541,220,1702,2145,872,62,102,3.8]
[null,"1HAI06001100BK6S",null,1100,"Bombe","Ahşap",{"v":1152,"d":"1,152"},20,555,7.3,8.1,5.4,600,{"v":552.3378950916058,"d":"552"},696,283,476,600,244,1885,2376,966,62,112,3.8]
[null,"1HAI06001200BK6S",null,1200,"Bombe","Ahşap",{"v":1189,"d":"1,189"},22,555,{"v":8,"d":"8.0"},8.8,5.9,600,{"v":601.2001492623281,"d":"601"},758,308,518,653,266,2052,2586,1051,62,122,3.8]
[null,"1HAI06001400BK6S",null,1400,"Bombe","Ahşap",{"v":1360,"d":"1,360"},24,555,8.9,9.8,6.6,600,{"v":658.1684093049956,"d":"658"},830,337,567,715,291,2246,2830,1150,62,142,3.8]
[null,"1HAI06001500BK6S",null,1500,"Bombe","Ahşap",{"v":1398,"d":"1,398"},26,555,9.6,10.5,7.2,600,{"v":710.5547982567267,"d":"711"},896,364,612,772,314,2425,3056,1242,62,152,3.8]
[null,"1HAI06001600BK6S",null,1600,"Bombe","Ahşap",{"v":1477,"d":"1,477"},28,555,10.3,11.2,7.7,600,{"v":762.9411872084579,"d":"763"},962,391,657,828,337,2604,3282,1334,62,162,3.8]
[null,"1HAI06001800BK6S",null,1800,"Bombe","Ahşap",{"v":1540,"d":"1,540"},30,555,11.3,12.3,8.4,900,{"v":829.2303797978282,"d":"829"},1045,425,714,900,366,2830,3566,1449,62,182,3.8]
[]
[null,"1HAI07000700BK6S",700,700,"Bombe","Ahşap",979,12,655,{"v":5,"d":"5.0"},5.7,3.7,300,{"v":400.12497892931043,"d":"400"},505,205,345,435,177,1366,1722,700,72,72,3.8]
[null,"1HAI07000800BK6S",null,800,"Bombe","Ahşap",{"v":1016,"d":"1,016"},13,655,5.5,6.3,4.1,300,{"v":432.3450059874855,"d":"432"},545,222,372,469,191,1476,1860,756,72,82,3.8]
[null,"1HAI07001000BK6S",null,1000,"Bombe","Ahşap",{"v":1153,"d":"1,153"},18,655,7.4,8.2,5.5,600,{"v":568.3699774505181,"d":"568"},717,292,489,617,251,1940,2445,994,72,102,3.8]
[null,"1HAI07001100BK6S",null,1100,"Bombe","Ahşap",{"v":1206,"d":"1,206"},20,655,8.1,{"v":9,"d":"9.0"},6.1,600,{"v":629.7443020756999,"d":"630"},794,323,542,683,278,2149,2708,1101,72,112,3.8]
[null,"1HAI07001200BK6S",null,1200,"Bombe","Ahşap",{"v":1248,"d":"1,248"},22,655,8.9,9.8,6.6,600,{"v":685.6767477504812,"d":"686"},864,352,590,744,303,2340,2949,1199,72,122,3.8]
[null,"1HAI07001400BK6S",null,1400,"Bombe","Ahşap",{"v":1427,"d":"1,427"},24,655,9.9,10.9,7.4,600,{"v":748.8959188863523,"d":"749"},944,384,645,813,331,2556,3221,1309,72,142,3.8]
[null,"1HAI07001500BK6S",null,1500,"Bombe","Ahşap",{"v":1470,"d":"1,470"},26,655,10.7,11.7,{"v":8,"d":"8.0"},600,{"v":808.8429336365298,"d":"809"},1020,415,696,877,357,2760,3478,1414,72,152,3.8]
[null,"1HAI07001600BK6S",null,1600,"Bombe","Ahşap",{"v":1553,"d":"1,553"},28,655,11.5,12.5,8.6,900,{"v":868.7899483867076,"d":"869"},1095,445,748,943,383,2965,3736,1519,72,162,3.8]
[null,"1HAI07001800BK6S",null,1800,"Bombe","Ahşap",{"v":1620,"d":"1,620"},30,655,12.5,13.6,9.4,900,{"v":942.6397667745242,"d":"943"},1188,483,811,1022,416,3217,4054,1648,72,182,3.8]
[]
[null,"GENEL BİLGİ"]
[null,"• Bakır eskitme, Bakır ve Antik kaplamalarda ALTIN fiyatları ve teknik verileri geçerlidir."]
[null,"• Renkli ürünler, Altın, Ahşap, Bakır eskitme, Bakır ve Antik kaplamalarda ürün ile aynı renkte METAL APARAT kullanılmaktadır."]
[null,"• Fiyatlara KDV ayrıca ilave edilecektir."]
[]
[null,"TEKNİK DETAYLAR"]
[null,"• Malzeme = Çelik"]
[null,"• Dikey D kollektör ölçüsü = 30x40 mm"]
[null,"• Yatay boru çapı = 22 mm"]
[null,"• Maksimum çalışma basıncı = 10 Bar"]
[null,"• Diş merkezi duvar uzaklığı = Düz Ürünler: 65-85 mm, Bombe ürünler 55-75 mm arası ayarlanabilmektedir."]
[null,"• Duvar - Önyüz uzaklığı = Düz Ürünler: 80-100 mm, Bombe ürünler 70-90 mm arası ayarlanabilmektedir"]
[null,"• 3X1/2\" Bağlantı ( 2 adet alt,1 adet üst)"]
[null,"• Montaj seti fiyata dahil olup, kutunun içerisindedir."]
[null,"• Düz Beyaz ve Krom ürünlerde 3'lü Plastik, Bombe Beyaz ve Krom ürünlerde 4'lü Plastik montaj seti kullanılmaktadır."]
[null,"• 1/2\" Hava purjörü montaj kutusunun içerisindedir."]
[null,"• Vanalar fiyata dahil değildir, beğendiğiniz radyatör vanasını \"Vanalar\" sayfasından seçebilirsiniz."]
[]
[null,"OPSİYONLAR"]
[null,"• Ahşap film desenlerini \"AHŞAP KARTELA\" sayfasından seçebilirsiniz."]
[null,"• Renk seçimlerinizi \"Renk Kartela\" sayfasından yapabilirsiniz."]
[null,"• Antrasit ve farklı renk seçenekleri için BEYAZ fiyatına %50 ilave edilir."]
[null,"• Alttan 50 mm giriş seçeneği mevcuttur. Liste Fiyatına 140 TL ilave edilir."]
[null,"• Yandan giriş seçeneği mevcuttur. Liste fiyatına 140 TL ilave edilir."]
[null,"• Ürünümüz elektrikli çalışmaya uygun olup, beğendiğiniz elektrik kitini \"ELEKTRİK KİTLERİ\""]
[null,"  sayfasından seçebilirsiniz."]
[null,"• Ürün gamı yukarıda belirtilen ölçüler ile sınırlı değildir, farklı ölçü talepleriniz için satış temsilcinizle görüşünüz."]
[]
[null,"PAKETLEME DETAYLARI"]
[null,"• Vana,purjör ve Kör tapa giriş dişleri koruma amacı ile özel plastik tapalar ile "]
[null,"  kapatılmaktadır."]
[null,"• Radyatörünüz, montaj seti ile birlikte balonlu naylona sarılıp karton kutuya yerleştirilmektedir."]
[null,"• Kutunuzun üzeri sıcak shrink ile kaplanıp , radyatörün su,çamur,toz v.s çevresel faktörlerden"]
[null,"  etkilenmemesi sağlanmaktadır."]
[]
[null,"* En güncel teknik veri ve fiyat bilgileri için lütfen web sitemizi ziyaret ediniz. www.radiva.com.tr"]
[]
[null,"* Fiyat listesinde yer alan görseller,teknik resim ve detaylar bilgi içindir."]
[null,"  Radiva Isı Sistemleri San. Ve Tic Ltd. Şti ürün fiyat,görünüş ve teknik detaylarında  "]
[null,"  değişiklik yapma hakkına sahiptir."]

{"sheet":"El. Hav. Bahama","index":81,"n_rows":55,"n_cols":17,"rows_kept":55,"merged":[[0,2,0,8],[0,11,0,16],[1,0,3,0],[1,2,3,2],[1,3,3,3],[1,4,2,4],[1,5,2,5],[1,6,2,6],[1,7,2,7],[1,8,2,8],[1,9,2,9],[1,10,2,10],[1,11,2,11],[1,12,2,12],[1,13,2,13],[1,14,2,16],[2,1,3,1],[5,4,6,4],[5,5,6,5],[8,1,8,13],[9,1,9,13],[10,1,10,13],[11,1,11,13],[12,1,12,13],[14,1,14,13],[15,1,15,13],[16,1,16,13],[17,1,17,13],[18,1,18,13],[19,1,19,13],[21,1,21,13],[22,1,22,13],[24,1,24,13],[42,1,42,13],[43,1,43,13],[45,1,45,13],[46,1,46,13],[47,1,47,13],[48,1,48,11],[49,1,49,5],[50,1,50,11],[52,1,52,11],[53,1,53,11],[54,1,54,5]]}
[null,null,"ELEKTRİKLİ HAVLUPAN\nBAHAMA",{"$nulls":8},"2018/1 Sirküler No: S18102901"]
["ÜRÜN \nFOTOĞRAFI",null,"THESIS TERMOSTATLI\nÜRÜN KODU","MUSA \nTERMOSTATLI\nÜRÜN KODU","GENİŞLİK","YÜKSEKLİK","RENK\nYÜZEY KAPLAMA","ELEKTRİK\nGÜCÜ","STD. ON/OFF \nFİYAT","THESIS \nTERMOSTATLI\nFİYAT","MUSA \nTERMOSTATLI\nFİYAT","DİKEY\nPROFİL\nSAYISI","ÜRÜN\nAĞIRLIĞI ","PAKETLİ\nAĞIRLIK ","KUTU \nÖLÇÜSÜ \n(cm)"]
[null,"STD. ON/OFF\nTERMOSTATLI \nÜRÜN KODU"]
[{"$nulls":4},"mm.","mm.",null,"watt","TL","TL","TL","Adet","kg.","kg.","E","B","Y"]
[]
[null,"1BAH05401760B1E1060","1BAH05401760B1E2060","1BAH05401760B1E3060",540,1760,"Beyaz",600,{"v":3220,"d":"3,220"},{"v":3646,"d":"3,646"},{"v":3829,"d":"3,829"},6,34.2,39.1,57,188,{"v":7,"d":"7.0"}]
[null,"1BAH05401760K1E1030","1BAH05401760K1E2030","1BAH05401760K1E3030",null,null,"Krom",300,{"v":3703,"d":"3,703"},{"v":4146,"d":"4,146"},{"v":4318,"d":"4,318"},6,34.2,39.1,57,188,{"v":7,"d":"7.0"}]
[]
[null,"GENEL BİLGİ"]
[null,"• Ürünü 3 farklı termostat seçeneği ile alabilirsiniz."]
[null,"• Termostatlar ürün renk/kaplama'sına göre Beyaz veya Krom verilir."]
[null,"• Sıvı dolumu yapılmış, test edilmiş, \"tak-çalıştır\" olarak teslim edilir."]
[null,"• Fiyatlara KDV ayrıca ilave edilecektir."]
[]
[null,"HAVLUPAN TEKNİK DETAYLAR"]
[null,"• Malzeme = Çelik"]
[null,"• Ayna Genişliği = 280 mm"]
[null,"• Dikey D Profil ölçüsü = 30x40 mm"]
[null,"• Yatay boru çapı = 22 mm"]
[null,"• Diş merkezi duvar uzaklığı = 70 mm."]
[null,"• Duvar - Önyüz uzaklığı = 90 mm"]
[null,"• Montaj seti fiyata dahil olup, kutunun içerisindedir."]
[null,"• 4'lü \"Metal\" montaj seti kullanılmaktadır."]
[]
[null,"TERMOSTAT TEKNİK DETAYLAR"]
[]
[null,"STANDART ON/OFF "]
[null,"• Kit üzerinde açma/kapama düğmesi bulunmaktadır.Radyatör içerisindeki su sıcaklığı"]
[null,"  belli bir dereceye geldiğinde ısıtma durur, ısı düşünce tekrar çalışır."]
[]
[null,"THESIS DUAL TERMOSTAT"]
[null,"• Radyatör su sıcaklığını 30°C den70°C ye kadar veya hedef oda "]
[null,"  sıcaklığını 10°C den 32°C'ye kadar ayarlayabilirsiniz.Yerden ısıtma banyolar için radyatör "]
[null,"  su sıcaklığı modunda çalıştırılması tavsiye edilir."]
[]
[null,"MUSA PLUS TERMOSTAT"]
[null,"• Hedef oda sıcaklığını 10°C den 32°C'ye kadar ayarlayabilir, günlük ve haftalık"]
[null,"  programlama yapabilirsiniz. AÇIK PENCERE sensörü, pencere açıldığında çalışmayı "]
[null,"  durdurup enerji tasarrufu sağlar,pencere kapandığında ısıtmaya devam eder"]
[]
[null,"• Termostatların diğer tüm özelliklerini ve kullanma kılavuzlarını sitemizde bulabilirsiniz."]
[]
[null,"OPSİYONLAR"]
[null,"• Ürün gamı yukarıda belirtilen ölçüler ile sınırlı değildir, farklı ölçü talepleriniz için satış temsilcinizle görüşünüz."]
[]
[null,"PAKETLEME DETAYLARI"]
[null,"• Radyatörünüz, montaj seti ile birlikte balonlu naylona sarılıp karton kutuya yerleştirilmektedir."]
[null,"• Kutunuzun üzeri sıcak shrink ile kaplanıp , radyatörün su,çamur,toz v.s çevresel faktörlerden"]
[null,"  etkilenmemesi sağlanmaktadır."]
[]
[null,"* En güncel teknik veri ve fiyat bilgileri için lütfen web sitemizi ziyaret ediniz. www.radiva.com.tr"]
[]
[null,"* Fiyat listesinde yer alan görseller,teknik resim ve detaylar bilgi içindir."]
[null,"  Radiva Isı Sistemleri San. Ve Tic Ltd. Şti ürün fiyat,görünüş ve teknik detaylarında  "]
[null,"  değişiklik yapma hakkına sahiptir."]

{"sheet":"El. Hav. Fiji","index":82,"n_rows":59,"n_cols":17,"rows_kept":59,"merged":[[0,2,0,8],[0,11,0,16],[1,0,3,0],[1,2,3,2],[1,3,3,3],[1,4,2,4],[1,5,2,5],[1,6,2,6],[1,7,2,7],[1,8,2,8],[1,9,2,9],[1,10,2,10],[1,11,2,11],[1,12,2,12],[1,13,2,13],[1,14,2,16],[2,1,3,1],[5,0,6,0],[5,4,7,4],[9,0,10,0],[9,4,11,4],[13,1,13,13],[14,1,14,13],[15,1,15,13],[16,1,16,13],[17,1,17,13],[19,1,19,13],[20,1,20,13],[21,1,21,13],[22,1,22,13],[23,1,23,13],[25,1,25,13],[26,1,26,13],[28,1,28,13],[46,1,46,13],[47,1,47,13],[49,1,49,13],[50,1,50,13],[51,1,51,13],[52,1,52,11],[53,1,53,5],[54,1,54,11],[56,1,56,11],[57,1,57,11],[58,1,58,5]]}
[null,null,"ELEKTRİKLİ HAVLUPAN\nFIJI",{"$nulls":8},"2018/1 Sirküler No: S18102901"]
["ÜRÜN \nFOTOĞRAFI",null,"THESIS TERMOSTATLI\nÜRÜN KODU","MUSA \nTERMOSTATLI\nÜRÜN KODU","GENİŞLİK","YÜKSEKLİK","RENK\nYÜZEY KAPLAMA","ELEKTRİK\nGÜCÜ","STD. ON/OFF \nFİYAT","THESIS \nTERMOSTATLI\nFİYAT","MUSA \nTERMOSTATLI\nFİYAT","BORU SAYISI","ÜRÜN\nAĞIRLIĞI ","PAKETLİ\nAĞIRLIK ","KUTU \nÖLÇÜSÜ \n(cm)"]
[null,"STD. ON/OFF\nTERMOSTATLI \nÜRÜN KODU"]
[{"$nulls":4},"mm.","mm.",null,"watt","TL","TL","TL","Adet","kg.","kg.","E","B","Y"]
[]
[null,"1FIJ06500740B1E1060","1FIJ06500740B1E2060","1FIJ06500740B1E3060",650,740,"Beyaz",600,{"v":2122,"d":"2,122"},{"v":2548,"d":"2,548"},{"v":2731,"d":"2,731"},15,8.6,{"v":10,"d":"10.0"},67,86,{"v":6,"d":"6.0"}]
[null,"1FIJ06501250B1E1090","1FIJ06501250B1E2090","1FIJ06501250B1E3090",null,1250,"Beyaz",900,{"v":2477,"d":"2,477"},{"v":2909,"d":"2,909"},{"v":3092,"d":"3,092"},25,14.8,{"v":20,"d":"20.0"},67,137,{"v":6,"d":"6.0"}]
[null,"1FIJ06501762B1E1090","1FIJ06501762B1E2090","1FIJ06501762B1E3090",null,1762,"Beyaz",900,{"v":2769,"d":"2,769"},{"v":3201,"d":"3,201"},{"v":3384,"d":"3,384"},35,21.2,24.5,67,190,{"v":6,"d":"6.0"}]
[]
[null,"1FIJ06500740K1E1030","1FIJ06500740K1E2030","1FIJ06500740K1E3030",650,740,"Krom",300,{"v":2613,"d":"2,613"},{"v":3056,"d":"3,056"},{"v":3228,"d":"3,228"},15,8.6,{"v":10,"d":"10.0"},67,86,{"v":6,"d":"6.0"}]
[null,"1FIJ06501250K1E1060","1FIJ06501250K1E2060","1FIJ06501250K1E3060",null,1250,"Krom",600,{"v":3015,"d":"3,015"},{"v":3463,"d":"3,463"},{"v":3636,"d":"3,636"},25,14.8,{"v":20,"d":"20.0"},67,137,{"v":6,"d":"6.0"}]
[null,"1FIJ06501762K1E1090","1FIJ06501762K1E2090","1FIJ06501762K1E3090",null,1762,"Krom",900,{"v":3329,"d":"3,329"},{"v":3782,"d":"3,782"},{"v":3955,"d":"3,955"},35,21.2,24.5,67,190,{"v":6,"d":"6.0"}]
[]
[null,"GENEL BİLGİ"]
[null,"• Ürünü 3 farklı termostat seçeneği ile alabilirsiniz."]
[null,"• Termostatlar ürün renk/kaplama'sına göre Beyaz veya Krom verilir."]
[null,"• Sıvı dolumu yapılmış, test edilmiş, \"tak-çalıştır\" olarak teslim edilir."]
[null,"• Fiyatlara KDV ayrıca ilave edilecektir."]
[]
[null,"HAVLUPAN TEKNİK DETAYLAR"]
[null,"• Malzeme = Çelik"]
[null,"• Dikey kollektör Çapı = 32 mm"]
[null,"• Yatay boru çapı = 19 mm"]
[null,"• Diş merkezi duvar uzaklığı = 47-67 mm arası ayarlanabilmektedir."]
[null,"• Duvar - Önyüz uzaklığı = 82-102 mm arası ayarlanabilmektedir."]
[null,"• Montaj seti fiyata dahil olup, kutunun içerisindedir."]
[null,"• 4'lü \"Plastik\" montaj seti kullanılmaktadır."]
[]
[null,"TERMOSTAT TEKNİK DETAYLAR"]
[]
[null,"STANDART ON/OFF "]
[null,"• Kit üzerinde açma/kapama düğmesi bulunmaktadır.Radyatör içerisindeki su sıcaklığı"]
[null,"  belli bir dereceye geldiğinde ısıtma durur, ısı düşünce tekrar çalışır."]
[]
[null,"THESIS DUAL TERMOSTAT"]
[null,"• Radyatör su sıcaklığını 30°C den70°C ye kadar veya hedef oda "]
[null,"  sıcaklığını 10°C den 32°C'ye kadar ayarlayabilirsiniz.Yerden ısıtma banyolar için radyatör "]
[null,"  su sıcaklığı modunda çalıştırılması tavsiye edilir."]
[]
[null,"MUSA PLUS TERMOSTAT"]
[null,"• Hedef oda sıcaklığını 10°C den 32°C'ye kadar ayarlayabilir, günlük ve haftalık"]
[null,"  programlama yapabilirsiniz. AÇIK PENCERE sensörü, pencere açıldığında çalışmayı "]
[null,"  durdurup enerji tasarrufu sağlar,pencere kapandığında ısıtmaya devam eder"]
[]
[null,"• Termostatların diğer tüm özelliklerini ve kullanma kılavuzlarını sitemizde bulabilirsiniz."]
[]
[null,"OPSİYONLAR"]
[null,"• Ürün gamı yukarıda belirtilen ölçüler ile sınırlı değildir, farklı ölçü talepleriniz için satış temsilcinizle görüşünüz."]
[]
[null,"PAKETLEME DETAYLARI"]
[null,"• Radyatörünüz, montaj seti ile birlikte balonlu naylona sarılıp karton kutuya yerleştirilmektedir."]
[null,"• Kutunuzun üzeri sıcak shrink ile kaplanıp , radyatörün su,çamur,toz v.s çevresel faktörlerden"]
[null,"  etkilenmemesi sağlanmaktadır."]
[]
[null,"* En güncel teknik veri ve fiyat bilgileri için lütfen web sitemizi ziyaret ediniz. www.radiva.com.tr"]
[]
[null,"* Fiyat listesinde yer alan görseller,teknik resim ve detaylar bilgi içindir."]
[null,"  Radiva Isı Sistemleri San. Ve Tic Ltd. Şti ürün fiyat,görünüş ve teknik detaylarında  "]
[null,"  değişiklik yapma hakkına sahiptir."]

{"sheet":"El. Hav. Hawaii","index":83,"n_rows":53,"n_cols":17,"rows_kept":53,"merged":[[0,2,0,8],[0,11,0,16],[1,0,3,0],[1,2,3,2],[1,3,3,3],[1,4,2,4],[1,5,2,5],[1,6,2,6],[1,7,2,7],[1,8,2,8],[1,9,2,9],[1,10,2,10],[1,11,2,11],[1,12,2,12],[1,13,2,13],[1,14,2,16],[2,1,3,1],[5,0,6,0],[5,4,6,4],[5,5,6,5],[8,1,8,13],[9,1,9,13],[10,1,10,13],[11,1,11,13],[12,1,12,13],[14,1,14,13],[15,1,15,13],[16,1,16,13],[17,1,17,13],[18,1,18,13],[20,1,20,13],[22,1,22,13],[40,1,40,13],[41,1,41,13],[43,1,43,13],[44,1,44,13],[45,1,45,13],[46,1,46,11],[47,1,47,5],[48,1,48,11],[50,1,50,11],[51,1,51,11],[52,1,52,5]]}
[null,null,"ELEKTRİKLİ  HAVLUPAN\nHAWAII",{"$nulls":8},"2018/1 Sirküler No: S18102901"]
["ÜRÜN \nFOTOĞRAFI",null,"THESIS TERMOSTATLI\nÜRÜN KODU","MUSA \nTERMOSTATLI\nÜRÜN KODU","GENİŞLİK","YÜKSEKLİK","RENK\nYÜZEY KAPLAMA","ELEKTRİK\nGÜCÜ","STD. ON/OFF \nFİYAT","THESIS \nTERMOSTATLI\nFİYAT","MUSA \nTERMOSTATLI\nFİYAT","BORU SAYISI","ÜRÜN\nAĞIRLIĞI ","PAKETLİ\nAĞIRLIK ","KUTU \nÖLÇÜSÜ \n(cm)"]
[null,"STD. ON/OFF\nTERMOSTATLI \nÜRÜN KODU"]
[{"$nulls":4},"mm.","mm.",null,"watt","TL","TL","TL","Adet","kg.","kg.","E","B","Y"]
[]
[null,"1HAW03001600B1E1090","1HAW03001600B1E2090","1HAW03001600B1E3090",300,1600,"Beyaz",900,{"v":2765,"d":"2,765"},{"v":3197,"d":"3,197"},{"v":3380,"d":"3,380"},22,21.3,23.8,35,172,{"v":35,"d":"35.0"}]
[null,"1HAW03001600K1E1060","1HAW03001600K1E2060","1HAW03001600K1E3060",null,null,"Krom",600,{"v":3407,"d":"3,407"},{"v":3855,"d":"3,855"},{"v":4028,"d":"4,028"},22,21.3,23.8,35,172,{"v":35,"d":"35.0"}]
[]
[null,"GENEL BİLGİ"]
[null,"• Ürünü 3 farklı termostat seçeneği ile alabilirsiniz."]
[null,"• Termostatlar ürün renk/kaplama'sına göre Beyaz veya Krom verilir."]
[null,"• Sıvı dolumu yapılmış, test edilmiş, \"tak-çalıştır\" olarak teslim edilir."]
[null,"• Fiyatlara KDV ayrıca ilave edilecektir."]
[]
[null,"HAVLUPAN TEKNİK DETAYLAR"]
[null,"• Malzeme = Çelik"]
[null,"• Dikey kollektör Çapı = 32 mm"]
[null,"• Yatay boru çapı = 21 mm"]
[null,"• Diş merkezi duvar uzaklığı = 41 mm"]
[null,"• Duvar - Önyüz uzaklığı = 340 mm"]
[null,"• Montaj seti fiyata dahil olup, kutunun içerisindedir."]
[]
[null,"TERMOSTAT TEKNİK DETAYLAR"]
[]
[null,"STANDART ON/OFF "]
[null,"• Kit üzerinde açma/kapama düğmesi bulunmaktadır.Radyatör içerisindeki su sıcaklığı"]
[null,"  belli bir dereceye geldiğinde ısıtma durur, ısı düşünce tekrar çalışır."]
[]
[null,"THESIS DUAL TERMOSTAT"]
[null,"• Radyatör su sıcaklığını 30°C den70°C ye kadar veya hedef oda "]
[null,"  sıcaklığını 10°C den 32°C'ye kadar ayarlayabilirsiniz.Yerden ısıtma banyolar için radyatör "]
[null,"  su sıcaklığı modunda çalıştırılması tavsiye edilir."]
[]
[null,"MUSA PLUS TERMOSTAT"]
[null,"• Hedef oda sıcaklığını 10°C den 32°C'ye kadar ayarlayabilir, günlük ve haftalık"]
[null,"  programlama yapabilirsiniz. AÇIK PENCERE sensörü, pencere açıldığında çalışmayı "]
[null,"  durdurup enerji tasarrufu sağlar,pencere kapandığında ısıtmaya devam eder"]
[]
[null,"• Termostatların diğer tüm özelliklerini ve kullanma kılavuzlarını sitemizde bulabilirsiniz."]
[]
[null,"OPSİYONLAR"]
[null,"• Ürün gamı yukarıda belirtilen ölçüler ile sınırlı değildir, farklı ölçü talepleriniz için satış temsilcinizle görüşünüz."]
[]
[null,"PAKETLEME DETAYLARI"]
[null,"• Radyatörünüz, montaj seti ile birlikte balonlu naylona sarılıp karton kutuya yerleştirilmektedir."]
[null,"• Kutunuzun üzeri sıcak shrink ile kaplanıp , radyatörün su,çamur,toz v.s çevresel faktörlerden"]
[null,"  etkilenmemesi sağlanmaktadır."]
[]
[null,"* En güncel teknik veri ve fiyat bilgileri için lütfen web sitemizi ziyaret ediniz. www.radiva.com.tr"]
[]
[null,"* Fiyat listesinde yer alan görseller,teknik resim ve detaylar bilgi içindir."]
[null,"  Radiva Isı Sistemleri San. Ve Tic Ltd. Şti ürün fiyat,görünüş ve teknik detaylarında  "]
[null,"  değişiklik yapma hakkına sahiptir."]

{"sheet":"El. Hav. Barbados","index":84,"n_rows":59,"n_cols":17,"rows_kept":59,"merged":[[0,2,0,8],[0,11,0,16],[1,0,3,0],[1,2,3,2],[1,3,3,3],[1,4,2,4],[1,5,2,5],[1,6,2,6],[1,7,2,7],[1,8,2,8],[1,9,2,9],[1,10,2,10],[1,11,2,11],[1,12,2,12],[1,13,2,13],[1,14,2,16],[2,1,3,1],[5,0,6,0],[5,4,7,4],[9,0,10,0],[9,4,11,4],[13,1,13,13],[14,1,14,13],[15,1,15,13],[16,1,16,13],[17,1,17,13],[19,1,19,13],[20,1,20,13],[21,1,21,13],[22,1,22,13],[23,1,23,13],[25,1,25,13],[26,1,26,13],[28,1,28,12],[46,1,46,12],[47,1,47,12],[49,1,49,13],[50,1,50,13],[51,1,51,13],[52,1,52,11],[53,1,53,5],[54,1,54,11],[56,1,56,11],[57,1,57,11],[58,1,58,5]]}
[null,null,"ELEKTRİKLİ HAVLUPAN\nBARBADOS",{"$nulls":8},"2018/1 Sirküler No: S18102901"]
["ÜRÜN \nFOTOĞRAFI",null,"THESIS TERMOSTATLI\nÜRÜN KODU","MUSA \nTERMOSTATLI\nÜRÜN KODU","GENİŞLİK","YÜKSEKLİK","RENK\nYÜZEY KAPLAMA","ELEKTRİK\nGÜCÜ","STD. ON/OFF \nFİYAT","THESIS \nTERMOSTATLI\nFİYAT","MUSA \nTERMOSTATLI\nFİYAT","YATAY\nPROFİL\nSAYISI","ÜRÜN\nAĞIRLIĞI ","PAKETLİ\nAĞIRLIK ","KUTU \nÖLÇÜSÜ \n(cm)"]
[null,"STD. ON/OFF\nTERMOSTATLI \nÜRÜN KODU"]
[{"$nulls":4},"mm.","mm.",null,"watt","TL","TL","TL","Adet","kg.","kg.","E","B","Y"]
[]
[null,"1BAR05000800B1E1030","1BAR05000800B1E2030","1BAR05000800B1E3030",500,800,"Beyaz",300,{"v":1756,"d":"1,756"},{"v":2178,"d":"2,178"},{"v":2361,"d":"2,361"},17,12.2,13.8,52,92,{"v":5,"d":"5.0"}]
[null,"1BAR05001200B1E1060","1BAR05001200B1E2060","1BAR05001200B1E3060",null,1200,"Beyaz",600,{"v":2126,"d":"2,126"},{"v":2552,"d":"2,552"},{"v":2735,"d":"2,735"},24,17.5,19.3,52,132,{"v":5,"d":"5.0"}]
[null,"1BAR05001600B1E1060","1BAR05001600B1E2060","1BAR05001600B1E3060",null,1600,"Beyaz",600,{"v":2595,"d":"2,595"},{"v":3021,"d":"3,021"},{"v":3204,"d":"3,204"},31,22.7,25.3,52,172,{"v":5,"d":"5.0"}]
[]
[null,"1BAR05000800K1E1020","1BAR05000800K1E2020","1BAR05000800K1E3020",500,800,"Krom",200,{"v":2420,"d":"2,420"},{"v":2863,"d":"2,863"},{"v":3035,"d":"3,035"},17,12.2,13.8,52,92,{"v":5,"d":"5.0"}]
[null,"1BAR05001200K1E1030","1BAR05001200K1E2030","1BAR05001200K1E3030",null,1200,"Krom",300,{"v":2917,"d":"2,917"},{"v":3360,"d":"3,360"},{"v":3532,"d":"3,532"},24,17.5,19.3,52,132,{"v":5,"d":"5.0"}]
[null,"1BAR05001600K1E1060","1BAR05001600K1E2060","1BAR05001600K1E3060",null,1600,"Krom",600,{"v":3719,"d":"3,719"},{"v":4167,"d":"4,167"},{"v":4340,"d":"4,340"},31,22.7,25.3,52,172,{"v":5,"d":"5.0"}]
[]
[null,"GENEL BİLGİ"]
[null,"• Ürünü 3 farklı termostat seçeneği ile alabilirsiniz."]
[null,"• Termostatlar ürün renk/kaplama'sına göre Beyaz veya Krom verilir."]
[null,"• Sıvı dolumu yapılmış, test edilmiş, \"tak-çalıştır\" olarak teslim edilir."]
[null,"• Fiyatlara KDV ayrıca ilave edilecektir."]
[]
[null,"HAVLUPAN TEKNİK DETAYLAR"]
[null,"• Malzeme = Çelik"]
[null,"• Dikey kollektör ölçüsü = 30X30 mm"]
[null,"• Yatay profil ölçüsü = 20x20 mm"]
[null,"• Diş merkezi duvar uzaklığı = 65 mm"]
[null,"• Duvar - Önyüz uzaklığı = 80 mm"]
[null,"• Montaj seti fiyata dahil olup, kutunun içerisindedir."]
[null,"• 4'lü \"Metal\" montaj seti kullanılmaktadır."]
[]
[null,"TERMOSTAT TEKNİK DETAYLAR"]
[]
[null,"STANDART ON/OFF "]
[null,"• Kit üzerinde açma/kapama düğmesi bulunmaktadır.Radyatör içerisindeki su sıcaklığı"]
[null,"  belli bir dereceye geldiğinde ısıtma durur, ısı düşünce tekrar çalışır."]
[]
[null,"THESIS DUAL TERMOSTAT"]
[null,"• Radyatör su sıcaklığını 30°C den70°C ye kadar veya hedef oda "]
[null,"  sıcaklığını 10°C den 32°C'ye kadar ayarlayabilirsiniz.Yerden ısıtma banyolar için radyatör "]
[null,"  su sıcaklığı modunda çalıştırılması tavsiye edilir."]
[]
[null,"MUSA PLUS TERMOSTAT"]
[null,"• Hedef oda sıcaklığını 10°C den 32°C'ye kadar ayarlayabilir, günlük ve haftalık"]
[null,"  programlama yapabilirsiniz. AÇIK PENCERE sensörü, pencere açıldığında çalışmayı "]
[null,"  durdurup enerji tasarrufu sağlar,pencere kapandığında ısıtmaya devam eder"]
[]
[null,"• Termostatların diğer tüm özelliklerini ve kullanma kılavuzlarını sitemizde bulabilirsiniz."]
[]
[null,"OPSİYONLAR"]
[null,"• Ürün gamı yukarıda belirtilen ölçüler ile sınırlı değildir, farklı ölçü talepleriniz için satış temsilcinizle görüşünüz."]
[]
[null,"PAKETLEME DETAYLARI"]
[null,"• Radyatörünüz, montaj seti ile birlikte balonlu naylona sarılıp karton kutuya yerleştirilmektedir."]
[null,"• Kutunuzun üzeri sıcak shrink ile kaplanıp , radyatörün su,çamur,toz v.s çevresel faktörlerden"]
[null,"  etkilenmemesi sağlanmaktadır."]
[]
[null,"* En güncel teknik veri ve fiyat bilgileri için lütfen web sitemizi ziyaret ediniz. www.radiva.com.tr"]
[]
[null,"* Fiyat listesinde yer alan görseller,teknik resim ve detaylar bilgi içindir."]
[null,"  Radiva Isı Sistemleri San. Ve Tic Ltd. Şti ürün fiyat,görünüş ve teknik detaylarında  "]
[null,"  değişiklik yapma hakkına sahiptir."]

{"sheet":"El. Hav. Zanzibar","index":85,"n_rows":57,"n_cols":17,"rows_kept":57,"merged":[[0,2,0,8],[0,11,0,16],[1,0,3,0],[1,2,3,2],[1,3,3,3],[1,4,2,4],[1,5,2,5],[1,6,2,6],[1,7,2,7],[1,8,2,8],[1,9,2,9],[1,10,2,10],[1,11,2,11],[1,12,2,12],[1,13,2,13],[1,14,2,16],[2,1,3,1],[5,4,6,4],[8,4,9,4],[11,1,11,13],[12,1,12,13],[13,1,13,13],[14,1,14,13],[15,1,15,13],[17,1,17,13],[18,1,18,13],[19,1,19,13],[20,1,20,13],[21,1,21,13],[23,1,23,13],[24,1,24,13],[26,1,26,12],[44,1,44,12],[45,1,45,12],[47,1,47,13],[48,1,48,13],[49,1,49,13],[50,1,50,11],[51,1,51,5],[52,1,52,11],[54,1,54,11],[55,1,55,11],[56,1,56,5]]}
[null,null,"ELEKTRİKLİ HAVLUPAN\nZANZIBAR",{"$nulls":8},"2018/1 Sirküler No: S18102901"]
["ÜRÜN \nFOTOĞRAFI",null,"THESIS TERMOSTATLI\nÜRÜN KODU","MUSA \nTERMOSTATLI\nÜRÜN KODU","GENİŞLİK","YÜKSEKLİK","RENK\nYÜZEY KAPLAMA","ELEKTRİK\nGÜCÜ","STD. ON/OFF \nFİYAT","THESIS \nTERMOSTATLI\nFİYAT","MUSA \nTERMOSTATLI\nFİYAT","BORU SAYISI","ÜRÜN\nAĞIRLIĞI ","PAKETLİ\nAĞIRLIK ","KUTU \nÖLÇÜSÜ \n(cm)"]
[null,"STD. ON/OFF\nTERMOSTATLI \nÜRÜN KODU"]
[{"$nulls":4},"mm.","mm.",null,"watt","TL","TL","TL","Adet","kg.","kg.","E","B","Y"]
[]
[null,"1ZAN06001000B1E1060","1ZAN06001000B1E2060","1ZAN06001000B1E3060",600,1000,"Beyaz",600,{"v":2562,"d":"2,562"},{"v":2988,"d":"2,988"},{"v":3171,"d":"3,171"},22,15.2,16.8,62,112,6.5]
[null,"1ZAN06001493B1E1090","1ZAN06001493B1E2090","1ZAN06001493B1E3090",null,1493,"Beyaz",900,{"v":2972,"d":"2,972"},{"v":3404,"d":"3,404"},{"v":3587,"d":"3,587"},34,22.6,24.5,62,162,6.5]
[]
[null,"1ZAN06001000K1E1030","1ZAN06001000K1E2030","1ZAN06001000K1E3030",600,1000,"Krom",300,{"v":3133,"d":"3,133"},{"v":3576,"d":"3,576"},{"v":3748,"d":"3,748"},22,15.2,16.8,62,112,6.5]
[null,"1ZAN06001493K1E1060","1ZAN06001493K1E2060","1ZAN06001493K1E3060",null,1493,"Krom",600,{"v":3717,"d":"3,717"},{"v":4165,"d":"4,165"},{"v":4338,"d":"4,338"},34,22.6,24.5,62,162,6.5]
[]
[null,"GENEL BİLGİ"]
[null,"• Ürünü 3 farklı termostat seçeneği ile alabilirsiniz."]
[null,"• Termostatlar ürün renk/kaplama'sına göre Beyaz veya Krom verilir."]
[null,"• Sıvı dolumu yapılmış, test edilmiş, \"tak-çalıştır\" olarak teslim edilir."]
[null,"• Fiyatlara KDV ayrıca ilave edilecektir."]
[]
[null,"HAVLUPAN TEKNİK DETAYLAR"]
[null,"• Malzeme = Çelik"]
[null,"• Dikey kollektör Çapı = 32 mm"]
[null,"• Yatay boru çapı = 19 mm"]
[null,"• Diş merkezi duvar uzaklığı = 47-67 mm arası ayarlanabilmektedir."]
[null,"• Duvar - Önyüz uzaklığı = 82-102 mm arası ayarlanabilmektedir."]
[null,"• Montaj seti fiyata dahil olup, kutunun içerisindedir."]
[null,"• 4'lü \"Plastik\" montaj seti kullanılmaktadır."]
[]
[null,"TERMOSTAT TEKNİK DETAYLAR"]
[]
[null,"STANDART ON/OFF "]
[null,"• Kit üzerinde açma/kapama düğmesi bulunmaktadır.Radyatör içerisindeki su sıcaklığı"]
[null,"  belli bir dereceye geldiğinde ısıtma durur, ısı düşünce tekrar çalışır."]
[]
[null,"THESIS DUAL TERMOSTAT"]
[null,"• Radyatör su sıcaklığını 30°C den70°C ye kadar veya hedef oda "]
[null,"  sıcaklığını 10°C den 32°C'ye kadar ayarlayabilirsiniz.Yerden ısıtma banyolar için radyatör "]
[null,"  su sıcaklığı modunda çalıştırılması tavsiye edilir."]
[]
[null,"MUSA PLUS TERMOSTAT"]
[null,"• Hedef oda sıcaklığını 10°C den 32°C'ye kadar ayarlayabilir, günlük ve haftalık"]
[null,"  programlama yapabilirsiniz. AÇIK PENCERE sensörü, pencere açıldığında çalışmayı "]
[null,"  durdurup enerji tasarrufu sağlar,pencere kapandığında ısıtmaya devam eder"]
[]
[null,"• Termostatların diğer tüm özelliklerini ve kullanma kılavuzlarını sitemizde bulabilirsiniz."]
[]
[null,"OPSİYONLAR"]
[null,"• Ürün gamı yukarıda belirtilen ölçüler ile sınırlı değildir, farklı ölçü talepleriniz için satış temsilcinizle görüşünüz."]
[]
[null,"PAKETLEME DETAYLARI"]
[null,"• Radyatörünüz, montaj seti ile birlikte balonlu naylona sarılıp karton kutuya yerleştirilmektedir."]
[null,"• Kutunuzun üzeri sıcak shrink ile kaplanıp , radyatörün su,çamur,toz v.s çevresel faktörlerden"]
[null,"  etkilenmemesi sağlanmaktadır."]
[]
[null,"* En güncel teknik veri ve fiyat bilgileri için lütfen web sitemizi ziyaret ediniz. www.radiva.com.tr"]
[]
[null,"* Fiyat listesinde yer alan görseller,teknik resim ve detaylar bilgi içindir."]
[null,"  Radiva Isı Sistemleri San. Ve Tic Ltd. Şti ürün fiyat,görünüş ve teknik detaylarında  "]
[null,"  değişiklik yapma hakkına sahiptir."]

{"sheet":"El. Hav. Bora Bora","index":86,"n_rows":59,"n_cols":17,"rows_kept":59,"merged":[[0,2,0,8],[0,11,0,16],[1,0,3,0],[1,2,3,2],[1,3,3,3],[1,4,2,4],[1,5,2,5],[1,6,2,6],[1,7,2,7],[1,8,2,8],[1,9,2,9],[1,10,2,10],[1,11,2,11],[1,12,2,12],[1,13,2,13],[1,14,2,16],[2,1,3,1],[5,0,6,0],[5,4,7,4],[9,0,10,0],[9,4,11,4],[13,1,13,13],[14,1,14,13],[15,1,15,13],[16,1,16,13],[17,1,17,13],[19,1,19,13],[20,1,20,13],[21,1,21,13],[22,1,22,13],[23,1,23,13],[25,1,25,13],[26,1,26,13],[28,1,28,12],[46,1,46,12],[47,1,47,12],[48,1,48,13],[49,1,49,13],[50,1,50,13],[51,1,51,13],[52,1,52,11],[53,1,53,5],[54,1,54,11],[56,1,56,11],[57,1,57,11],[58,1,58,5]]}
[null,null,"ELEKTRİKLİ HAVLUPAN\nBORA BORA",{"$nulls":8},"2018/1 Sirküler No: S18102901"]
["ÜRÜN \nFOTOĞRAFI",null,"THESIS TERMOSTATLI\nÜRÜN KODU","MUSA \nTERMOSTATLI\nÜRÜN KODU","GENİŞLİK","YÜKSEKLİK","RENK\nYÜZEY KAPLAMA","ELEKTRİK\nGÜCÜ","STD. ON/OFF \nFİYAT","THESIS \nTERMOSTATLI\nFİYAT","MUSA \nTERMOSTATLI\nFİYAT","YATAY\nPROFİL\nSAYISI","ÜRÜN\nAĞIRLIĞI ","PAKETLİ\nAĞIRLIK ","KUTU \nÖLÇÜSÜ \n(cm)"]
[null,"STD. ON/OFF\nTERMOSTATLI \nÜRÜN KODU"]
[{"$nulls":4},"mm.","mm.",null,"watt","TL","TL","TL","Adet","kg.","kg.","E","B","Y"]
[]
[null,"1BOR05000800B1E1030","1BOR05000800B1E2030","1BOR05000800B1E3030",500,800,"Beyaz",300,{"v":1800,"d":"1,800"},{"v":2222,"d":"2,222"},{"v":2405,"d":"2,405"},8,10.6,12.2,52,92,{"v":6,"d":"6.0"}]
[null,"1BOR05001200B1E1030","1BOR05001200B1E2030","1BOR05001200B1E3030",null,1200,"Beyaz",300,{"v":2198,"d":"2,198"},{"v":2620,"d":"2,620"},{"v":2803,"d":"2,803"},12,16.2,18.2,52,132,{"v":6,"d":"6.0"}]
[null,"1BOR05001600B1E1060","1BOR05001600B1E2060","1BOR05001600B1E3060",null,1600,"Beyaz",600,{"v":2455,"d":"2,455"},{"v":2881,"d":"2,881"},{"v":3064,"d":"3,064"},15,19.8,21.9,52,172,{"v":6,"d":"6.0"}]
[]
[null,"1BOR05000800K1E1020","1BOR05000800K1E2020","1BOR05000800K1E3020",500,800,"Krom",200,{"v":2310,"d":"2,310"},{"v":2753,"d":"2,753"},{"v":2925,"d":"2,925"},8,10.6,12.2,52,92,{"v":6,"d":"6.0"}]
[null,"1BOR05001200K1E1030","1BOR05001200K1E2030","1BOR05001200K1E3030",null,1200,"Krom",300,{"v":2854,"d":"2,854"},{"v":3297,"d":"3,297"},{"v":3469,"d":"3,469"},12,16.2,18.2,52,132,{"v":6,"d":"6.0"}]
[null,"1BOR05001600K1E1030","1BOR05001600K1E2030","1BOR05001600K1E3030",null,1600,"Krom",300,{"v":3188,"d":"3,188"},{"v":3631,"d":"3,631"},{"v":3803,"d":"3,803"},15,19.8,21.9,52,172,{"v":6,"d":"6.0"}]
[]
[null,"GENEL BİLGİ"]
[null,"• Ürünü 3 farklı termostat seçeneği ile alabilirsiniz."]
[null,"• Termostatlar ürün renk/kaplama'sına göre Beyaz veya Krom verilir."]
[null,"• Sıvı dolumu yapılmış, test edilmiş, \"tak-çalıştır\" olarak teslim edilir."]
[null,"• Fiyatlara KDV ayrıca ilave edilecektir."]
[]
[null,"HAVLUPAN TEKNİK DETAYLAR"]
[null,"• Malzeme = Çelik"]
[null,"• Dikey kollektör Çapı = 32 mm"]
[null,"• Yatay profil ölçüsü = 60x10 mm"]
[null,"• Diş merkezi duvar uzaklığı = 65 mm"]
[null,"• Duvar - Önyüz uzaklığı = 81 mm"]
[null,"• Montaj seti fiyata dahil olup, kutunun içerisindedir."]
[null,"• 4'lü \"Metal\" montaj seti kullanılmaktadır."]
[]
[null,"TERMOSTAT TEKNİK DETAYLAR"]
[]
[null,"STANDART ON/OFF "]
[null,"• Kit üzerinde açma/kapama düğmesi bulunmaktadır.Radyatör içerisindeki su sıcaklığı"]
[null,"  belli bir dereceye geldiğinde ısıtma durur, ısı düşünce tekrar çalışır."]
[]
[null,"THESIS DUAL TERMOSTAT"]
[null,"• Radyatör su sıcaklığını 30°C den70°C ye kadar veya hedef oda "]
[null,"  sıcaklığını 10°C den 32°C'ye kadar ayarlayabilirsiniz.Yerden ısıtma banyolar için radyatör "]
[null,"  su sıcaklığı modunda çalıştırılması tavsiye edilir."]
[]
[null,"MUSA PLUS TERMOSTAT"]
[null,"• Hedef oda sıcaklığını 10°C den 32°C'ye kadar ayarlayabilir, günlük ve haftalık"]
[null,"  programlama yapabilirsiniz. AÇIK PENCERE sensörü, pencere açıldığında çalışmayı "]
[null,"  durdurup enerji tasarrufu sağlar,pencere kapandığında ısıtmaya devam eder"]
[]
[null,"• Termostatların diğer tüm özelliklerini ve kullanma kılavuzlarını sitemizde bulabilirsiniz."]
[]
[null,"OPSİYONLAR"]
[null,"• Ürün gamı yukarıda belirtilen ölçüler ile sınırlı değildir, farklı ölçü talepleriniz için satış temsilcinizle görüşünüz."]
[]
[null,"PAKETLEME DETAYLARI"]
[null,"• Radyatörünüz, montaj seti ile birlikte balonlu naylona sarılıp karton kutuya yerleştirilmektedir."]
[null,"• Kutunuzun üzeri sıcak shrink ile kaplanıp , radyatörün su,çamur,toz v.s çevresel faktörlerden"]
[null,"  etkilenmemesi sağlanmaktadır."]
[]
[null,"* En güncel teknik veri ve fiyat bilgileri için lütfen web sitemizi ziyaret ediniz. www.radiva.com.tr"]
[]
[null,"* Fiyat listesinde yer alan görseller,teknik resim ve detaylar bilgi içindir."]
[null,"  Radiva Isı Sistemleri San. Ve Tic Ltd. Şti ürün fiyat,görünüş ve teknik detaylarında  "]
[null,"  değişiklik yapma hakkına sahiptir."]

{"sheet":"El. Hav. Male","index":87,"n_rows":59,"n_cols":17,"rows_kept":59,"merged":[[0,2,0,8],[0,11,0,16],[1,0,3,0],[1,2,3,2],[1,3,3,3],[1,4,2,4],[1,5,2,5],[1,6,2,6],[1,7,2,7],[1,8,2,8],[1,9,2,9],[1,10,2,10],[1,11,2,11],[1,12,2,12],[1,13,2,13],[1,14,2,16],[2,1,3,1],[5,0,6,0],[5,4,7,4],[9,0,10,0],[9,4,11,4],[13,1,13,13],[14,1,14,13],[15,1,15,13],[16,1,16,13],[17,1,17,13],[19,1,19,13],[20,1,20,13],[21,1,21,13],[22,1,22,13],[23,1,23,13],[25,1,25,13],[26,1,26,13],[28,1,28,12],[46,1,46,12],[47,1,47,12],[48,1,48,13],[49,1,49,13],[50,1,50,13],[51,1,51,13],[52,1,52,11],[53,1,53,5],[54,1,54,11],[56,1,56,11],[57,1,57,11],[58,1,58,5]]}
[null,null,"ELEKTRİKLİ HAVLUPAN\nMALE",{"$nulls":8},"2018/1 Sirküler No: S18102901"]
["ÜRÜN \nFOTOĞRAFI",null,"THESIS TERMOSTATLI\nÜRÜN KODU","MUSA \nTERMOSTATLI\nÜRÜN KODU","GENİŞLİK","YÜKSEKLİK","RENK\nYÜZEY KAPLAMA","ELEKTRİK\nGÜCÜ","STD. ON/OFF \nFİYAT","THESIS \nTERMOSTATLI\nFİYAT","MUSA \nTERMOSTATLI\nFİYAT","BORU\nSAYISI","ÜRÜN\nAĞIRLIĞI ","PAKETLİ\nAĞIRLIK ","KUTU \nÖLÇÜSÜ \n(cm)"]
[null,"STD. ON/OFF\nTERMOSTATLI \nÜRÜN KODU"]
[{"$nulls":4},"mm.","mm.",null,"watt","TL","TL","TL","Adet","kg.","kg.","E","B","Y"]
[]
[null,"1MAL06000800B1E1030","1MAL06000800B1E2030","1MAL06000800B1E3030",600,800,"Beyaz",300,{"v":2155,"d":"2,155"},{"v":2577,"d":"2,577"},{"v":2760,"d":"2,760"},16,14.3,15.5,62,92,{"v":6,"d":"6.0"}]
[null,"1MAL06001190B1E1060","1MAL06001190B1E2060","1MAL06001190B1E3060",null,1190,"Beyaz",600,{"v":2224,"d":"2,224"},{"v":2650,"d":"2,650"},{"v":2833,"d":"2,833"},22,21.1,22.6,62,130,{"v":6,"d":"6.0"}]
[null,"1MAL06001600B1E1090","1MAL06001600B1E2090","1MAL06001600B1E3090",null,1600,"Beyaz",900,{"v":2710,"d":"2,710"},{"v":3142,"d":"3,142"},{"v":3325,"d":"3,325"},29,27.4,30.1,62,172,{"v":6,"d":"6.0"}]
[]
[null,"1MAL06000800K1E1030","1MAL06000800K1E2030","1MAL06000800K1E3030",600,800,"Krom",300,{"v":2528,"d":"2,528"},{"v":2971,"d":"2,971"},{"v":3143,"d":"3,143"},16,14.3,15.5,62,92,{"v":6,"d":"6.0"}]
[null,"1MAL06001190K1E1030","1MAL06001190K1E2030","1MAL06001190K1E3030",null,1190,"Krom",300,{"v":3103,"d":"3,103"},{"v":3546,"d":"3,546"},{"v":3718,"d":"3,718"},22,21.1,22.6,62,130,{"v":6,"d":"6.0"}]
[null,"1MAL06001600K1E1060","1MAL06001600K1E2060","1MAL06001600K1E3060",null,1600,"Krom",600,{"v":3868,"d":"3,868"},{"v":4316,"d":"4,316"},{"v":4489,"d":"4,489"},29,27.4,30.1,62,172,{"v":6,"d":"6.0"}]
[]
[null,"GENEL BİLGİ"]
[null,"• Ürünü 3 farklı termostat seçeneği ile alabilirsiniz."]
[null,"• Termostatlar ürün renk/kaplama'sına göre Beyaz veya Krom verilir."]
[null,"• Sıvı dolumu yapılmış, test edilmiş, \"tak-çalıştır\" olarak teslim edilir."]
[null,"• Fiyatlara KDV ayrıca ilave edilecektir."]
[]
[null,"HAVLUPAN TEKNİK DETAYLAR"]
[null,"• Malzeme = Çelik"]
[null,"• Dikey kollektör ölçüsü = 40X80 mm"]
[null,"• Yatay boru çapı = 22 mm"]
[null,"• Diş merkezi duvar uzaklığı = 55-75 mm arası ayarlanabilmektedir."]
[null,"• Duvar - Önyüz uzaklığı = 75-95 mm arası ayarlanabilmektedir."]
[null,"• Montaj seti fiyata dahil olup, kutunun içerisindedir."]
[null,"• 4'lü \"Plastik\" montaj seti kullanılmaktadır."]
[]
[null,"TERMOSTAT TEKNİK DETAYLAR"]
[]
[null,"STANDART ON/OFF "]
[null,"• Kit üzerinde açma/kapama düğmesi bulunmaktadır.Radyatör içerisindeki su sıcaklığı"]
[null,"  belli bir dereceye geldiğinde ısıtma durur, ısı düşünce tekrar çalışır."]
[]
[null,"THESIS DUAL TERMOSTAT"]
[null,"• Radyatör su sıcaklığını 30°C den70°C ye kadar veya hedef oda "]
[null,"  sıcaklığını 10°C den 32°C'ye kadar ayarlayabilirsiniz.Yerden ısıtma banyolar için radyatör "]
[null,"  su sıcaklığı modunda çalıştırılması tavsiye edilir."]
[]
[null,"MUSA PLUS TERMOSTAT"]
[null,"• Hedef oda sıcaklığını 10°C den 32°C'ye kadar ayarlayabilir, günlük ve haftalık"]
[null,"  programlama yapabilirsiniz. AÇIK PENCERE sensörü, pencere açıldığında çalışmayı "]
[null,"  durdurup enerji tasarrufu sağlar,pencere kapandığında ısıtmaya devam eder"]
[]
[null,"• Termostatların diğer tüm özelliklerini ve kullanma kılavuzlarını sitemizde bulabilirsiniz."]
[]
[null,"OPSİYONLAR"]
[null,"• Ürün gamı yukarıda belirtilen ölçüler ile sınırlı değildir, farklı ölçü talepleriniz için satış temsilcinizle görüşünüz."]
[]
[null,"PAKETLEME DETAYLARI"]
[null,"• Radyatörünüz, montaj seti ile birlikte balonlu naylona sarılıp karton kutuya yerleştirilmektedir."]
[null,"• Kutunuzun üzeri sıcak shrink ile kaplanıp , radyatörün su,çamur,toz v.s çevresel faktörlerden"]
[null,"  etkilenmemesi sağlanmaktadır."]
[]
[null,"* En güncel teknik veri ve fiyat bilgileri için lütfen web sitemizi ziyaret ediniz. www.radiva.com.tr"]
[]
[null,"* Fiyat listesinde yer alan görseller,teknik resim ve detaylar bilgi içindir."]
[null,"  Radiva Isı Sistemleri San. Ve Tic Ltd. Şti ürün fiyat,görünüş ve teknik detaylarında  "]
[null,"  değişiklik yapma hakkına sahiptir."]

{"sheet":"El. Hav. Tahiti","index":88,"n_rows":57,"n_cols":17,"rows_kept":57,"merged":[[0,2,0,8],[0,11,0,16],[1,0,3,0],[1,2,3,2],[1,3,3,3],[1,4,2,4],[1,5,2,5],[1,6,2,6],[1,7,2,7],[1,8,2,8],[1,9,2,9],[1,10,2,10],[1,11,2,11],[1,12,2,12],[1,13,2,13],[1,14,2,16],[2,1,3,1],[5,4,6,4],[8,4,9,4],[11,1,11,13],[12,1,12,13],[13,1,13,13],[14,1,14,13],[15,1,15,13],[17,1,17,13],[18,1,18,13],[19,1,19,13],[20,1,20,13],[21,1,21,13],[23,1,23,13],[24,1,24,13],[26,1,26,12],[44,1,44,12],[45,1,45,12],[47,1,47,13],[48,1,48,13],[49,1,49,13],[50,1,50,11],[51,1,51,5],[52,1,52,11],[54,1,54,11],[55,1,55,11],[56,1,56,5]]}
[null,null,"ELEKTRİKLİ HAVLUPAN\nTAHITI",{"$nulls":8},"2018/1 Sirküler No: S18102901"]
["ÜRÜN \nFOTOĞRAFI",null,"THESIS TERMOSTATLI\nÜRÜN KODU","MUSA \nTERMOSTATLI\nÜRÜN KODU","GENİŞLİK","YÜKSEKLİK","RENK\nYÜZEY KAPLAMA","ELEKTRİK\nGÜCÜ","STD. ON/OFF \nFİYAT","THESIS \nTERMOSTATLI\nFİYAT","MUSA \nTERMOSTATLI\nFİYAT","YATAY\nPROFİL\nSAYISI","ÜRÜN\nAĞIRLIĞI ","PAKETLİ\nAĞIRLIK ","KUTU \nÖLÇÜSÜ \n(cm)"]
[null,"STD. ON/OFF\nTERMOSTATLI \nÜRÜN KODU"]
[{"$nulls":4},"mm.","mm.",null,"watt","TL","TL","TL","Adet","kg.","kg.","E","B","Y"]
[]
[null,"1TAH05000950B1E1030","1TAH05000950B1E2030","1TAH05000950B1E3030",500,950,"Beyaz",300,{"v":1889,"d":"1,889"},{"v":2311,"d":"2,311"},{"v":2494,"d":"2,494"},9,13.5,15.1,52,108,{"v":7,"d":"7.0"}]
[null,"1TAH05001300B1E1060","1TAH05001300B1E2060","1TAH05001300B1E3060",null,1300,"Beyaz",600,{"v":2291,"d":"2,291"},{"v":2717,"d":"2,717"},{"v":2900,"d":"2,900"},13,19.4,21.9,52,143,{"v":7,"d":"7.0"}]
[]
[null,"1TAH05000950K1E1020","1TAH05000950K1E2020","1TAH05000950K1E3020",500,950,"Krom",200,{"v":2463,"d":"2,463"},{"v":2906,"d":"2,906"},{"v":3078,"d":"3,078"},9,13.5,15.1,52,108,{"v":7,"d":"7.0"}]
[null,"1TAH05001300K1E1030","1TAH05001300K1E2030","1TAH05001300K1E3030",null,1300,"Krom",300,{"v":3054,"d":"3,054"},{"v":3497,"d":"3,497"},{"v":3669,"d":"3,669"},13,19.4,21.9,52,143,{"v":7,"d":"7.0"}]
[]
[null,"GENEL BİLGİ"]
[null,"• Ürünü 3 farklı termostat seçeneği ile alabilirsiniz."]
[null,"• Termostatlar ürün renk/kaplama'sına göre Beyaz veya Krom verilir."]
[null,"• Sıvı dolumu yapılmış, test edilmiş, \"tak-çalıştır\" olarak teslim edilir."]
[null,"• Fiyatlara KDV ayrıca ilave edilecektir."]
[]
[null,"HAVLUPAN TEKNİK DETAYLAR"]
[null,"• Malzeme = Çelik"]
[null,"• Dikey kollektör Çapı = 32 mm"]
[null,"• Yatay profil ölçüsü = 60x10 mm"]
[null,"• Diş merkezi duvar uzaklığı = 65 mm"]
[null,"• Duvar - Önyüz uzaklığı = 91 mm"]
[null,"• Montaj seti fiyata dahil olup, kutunun içerisindedir."]
[null,"• 4'lü \"Metal\" montaj seti kullanılmaktadır."]
[]
[null,"TERMOSTAT TEKNİK DETAYLAR"]
[]
[null,"STANDART ON/OFF "]
[null,"• Kit üzerinde açma/kapama düğmesi bulunmaktadır.Radyatör içerisindeki su sıcaklığı"]
[null,"  belli bir dereceye geldiğinde ısıtma durur, ısı düşünce tekrar çalışır."]
[]
[null,"THESIS DUAL TERMOSTAT"]
[null,"• Radyatör su sıcaklığını 30°C den70°C ye kadar veya hedef oda "]
[null,"  sıcaklığını 10°C den 32°C'ye kadar ayarlayabilirsiniz.Yerden ısıtma banyolar için radyatör "]
[null,"  su sıcaklığı modunda çalıştırılması tavsiye edilir."]
[]
[null,"MUSA PLUS TERMOSTAT"]
[null,"• Hedef oda sıcaklığını 10°C den 32°C'ye kadar ayarlayabilir, günlük ve haftalık"]
[null,"  programlama yapabilirsiniz. AÇIK PENCERE sensörü, pencere açıldığında çalışmayı "]
[null,"  durdurup enerji tasarrufu sağlar,pencere kapandığında ısıtmaya devam eder"]
[]
[null,"• Termostatların diğer tüm özelliklerini ve kullanma kılavuzlarını sitemizde bulabilirsiniz."]
[]
[null,"OPSİYONLAR"]
[null,"• Ürün gamı yukarıda belirtilen ölçüler ile sınırlı değildir, farklı ölçü talepleriniz için satış temsilcinizle görüşünüz."]
[]
[null,"PAKETLEME DETAYLARI"]
[null,"• Radyatörünüz, montaj seti ile birlikte balonlu naylona sarılıp karton kutuya yerleştirilmektedir."]
[null,"• Kutunuzun üzeri sıcak shrink ile kaplanıp , radyatörün su,çamur,toz v.s çevresel faktörlerden"]
[null,"  etkilenmemesi sağlanmaktadır."]
[]
[null,"* En güncel teknik veri ve fiyat bilgileri için lütfen web sitemizi ziyaret ediniz. www.radiva.com.tr"]
[]
[null,"* Fiyat listesinde yer alan görseller,teknik resim ve detaylar bilgi içindir."]
[null,"  Radiva Isı Sistemleri San. Ve Tic Ltd. Şti ürün fiyat,görünüş ve teknik detaylarında  "]
[null,"  değişiklik yapma hakkına sahiptir."]

{"sheet":"El. Hav. Olib","index":89,"n_rows":67,"n_cols":17,"rows_kept":67,"merged":[[0,2,0,8],[0,11,0,16],[1,0,3,0],[1,2,3,2],[1,3,3,3],[1,4,2,4],[1,5,2,5],[1,6,2,6],[1,7,2,7],[1,8,2,8],[1,9,2,9],[1,10,2,10],[1,11,2,11],[1,12,2,12],[1,13,2,13],[1,14,2,16],[2,1,3,1],[5,0,6,0],[5,4,7,4],[9,0,10,0],[9,4,11,4],[13,0,14,0],[13,4,15,4],[17,0,18,0],[17,4,19,4],[21,1,21,13],[22,1,22,13],[23,1,23,13],[24,1,24,13],[25,1,25,13],[27,1,27,13],[28,1,28,13],[29,1,29,13],[30,1,30,13],[31,1,31,13],[33,1,33,13],[34,1,34,13],[36,1,36,12],[54,1,54,12],[55,1,55,12],[57,1,57,13],[58,1,58,13],[59,1,59,13],[60,1,60,11],[61,1,61,5],[62,1,62,11],[64,1,64,11],[65,1,65,11],[66,1,66,5]]}
[null,null,"ELEKTRİKLİ HAVLUPAN\nOLIB",{"$nulls":8},"2018/1 Sirküler No: S18102901"]
["ÜRÜN \nFOTOĞRAFI",null,"THESIS TERMOSTATLI\nÜRÜN KODU","MUSA \nTERMOSTATLI\nÜRÜN KODU","GENİŞLİK","YÜKSEKLİK","RENK\nYÜZEY KAPLAMA","ELEKTRİK\nGÜCÜ","STD. ON/OFF \nFİYAT","THESIS \nTERMOSTATLI\nFİYAT","MUSA \nTERMOSTATLI\nFİYAT","BORU SAYISI","ÜRÜN\nAĞIRLIĞI ","PAKETLİ\nAĞIRLIK ","KUTU \nÖLÇÜSÜ \n(cm)"]
[null,"STD. ON/OFF\nTERMOSTATLI \nÜRÜN KODU"]
[{"$nulls":4},"mm.","mm.",null,"watt","TL","TL","TL","Adet","kg.","kg.","E","B","Y"]
[]
[null,"1OLI05000800B1E1030","1OLI05000800B1E2030","1OLI05000800B1E3030",500,800,"Beyaz",300,{"v":1299,"d":"1,299"},{"v":1721,"d":"1,721"},{"v":1904,"d":"1,904"},16,11.6,12.7,53,92,{"v":6,"d":"6.0"}]
[null,"1OLI05001200B1E1060","1OLI05001200B1E2060","1OLI05001200B1E3060",null,1200,"Beyaz",600,{"v":1585,"d":"1,585"},{"v":2011,"d":"2,011"},{"v":2194,"d":"2,194"},21,16.3,17.7,53,132,{"v":6,"d":"6.0"}]
[null,"1OLI05001500B1E1090","1OLI05001500B1E2090","1OLI05001500B1E3090",null,1500,"Beyaz",900,{"v":1917,"d":"1,917"},{"v":2349,"d":"2,349"},{"v":2532,"d":"2,532"},28,20.3,22.1,53,167,{"v":6,"d":"6.0"}]
[]
[null,"1OLI06000800B1E1030","1OLI06000800B1E2030","1OLI06000800B1E3030",600,800,"Beyaz",300,{"v":1321,"d":"1,321"},{"v":1743,"d":"1,743"},{"v":1926,"d":"1,926"},16,14.1,15.4,63,92,{"v":6,"d":"6.0"}]
[null,"1OLI06001200B1E1060","1OLI06001200B1E2060","1OLI06001200B1E3060",null,1200,"Beyaz",600,{"v":1632,"d":"1,632"},{"v":2058,"d":"2,058"},{"v":2241,"d":"2,241"},21,{"v":17,"d":"17.0"},19.1,63,132,{"v":6,"d":"6.0"}]
[null,"1OLI06001500B1E1090","1OLI06001500B1E2090","1OLI06001500B1E3090",null,1500,"Beyaz",900,{"v":1986,"d":"1,986"},{"v":2418,"d":"2,418"},{"v":2601,"d":"2,601"},28,21.4,23.7,63,167,{"v":6,"d":"6.0"}]
[]
[null,"1OLI05000800K1E1030","1OLI05000800K1E2030","1OLI05000800K1E3030",500,800,"Krom",300,{"v":1766,"d":"1,766"},{"v":2209,"d":"2,209"},{"v":2381,"d":"2,381"},16,11.6,12.7,53,92,{"v":6,"d":"6.0"}]
[null,"1OLI05001200K1E1030","1OLI05001200K1E2030","1OLI05001200K1E3030",null,1200,"Krom",300,{"v":2179,"d":"2,179"},{"v":2622,"d":"2,622"},{"v":2794,"d":"2,794"},21,16.3,17.7,53,132,{"v":6,"d":"6.0"}]
[null,"1OLI05001500K1E1060","1OLI05001500K1E2060","1OLI05001500K1E3060",null,1500,"Krom",600,{"v":2619,"d":"2,619"},{"v":3067,"d":"3,067"},{"v":3240,"d":"3,240"},28,20.3,22.1,53,167,{"v":6,"d":"6.0"}]
[]
[null,"1OLI06000800K1E1030","1OLI06000800K1E2030","1OLI06000800K1E3030",600,800,"Krom",300,{"v":1832,"d":"1,832"},{"v":2275,"d":"2,275"},{"v":2447,"d":"2,447"},16,14.1,15.4,63,92,{"v":6,"d":"6.0"}]
[null,"1OLI06001200K1E1060","1OLI06001200K1E2060","1OLI06001200K1E3060",null,1200,"Krom",600,{"v":2319,"d":"2,319"},{"v":2767,"d":"2,767"},{"v":2940,"d":"2,940"},21,{"v":17,"d":"17.0"},19.1,63,132,{"v":6,"d":"6.0"}]
[null,"1OLI06001500K1E1060","1OLI06001500K1E2060","1OLI06001500K1E3060",null,1500,"Krom",600,{"v":2741,"d":"2,741"},{"v":3189,"d":"3,189"},{"v":3362,"d":"3,362"},28,21.4,23.7,63,167,{"v":6,"d":"6.0"}]
[]
[null,"GENEL BİLGİ"]
[null,"• Ürünü 3 farklı termostat seçeneği ile alabilirsiniz."]
[null,"• Termostatlar ürün renk/kaplama'sına göre Beyaz veya Krom verilir."]
[null,"• Sıvı dolumu yapılmış, test edilmiş, \"tak-çalıştır\" olarak teslim edilir."]
[null,"• Fiyatlara KDV ayrıca ilave edilecektir."]
[]
[null,"HAVLUPAN TEKNİK DETAYLAR"]
[null,"• Malzeme = Çelik"]
[null,"• Dikey kollektör Çapı = 32 mm"]
[null,"• Yatay boru çapı = 22 mm"]
[null,"• Diş merkezi duvar uzaklığı = 50-70 mm arası ayarlanabilmektedir."]
[null,"• Duvar - Önyüz uzaklığı = 88-108 mm arası ayarlanabilmektedir."]
[null,"• Montaj seti fiyata dahil olup, kutunun içerisindedir."]
[null,"• 3'lü \"Plastik\" montaj seti kullanılmaktadır."]
[]
[null,"TERMOSTAT TEKNİK DETAYLAR"]
[]
[null,"STANDART ON/OFF "]
[null,"• Kit üzerinde açma/kapama düğmesi bulunmaktadır.Radyatör içerisindeki su sıcaklığı"]
[null,"  belli bir dereceye geldiğinde ısıtma durur, ısı düşünce tekrar çalışır."]
[]
[null,"THESIS DUAL TERMOSTAT"]
[null,"• Radyatör su sıcaklığını 30°C den70°C ye kadar veya hedef oda "]
[null,"  sıcaklığını 10°C den 32°C'ye kadar ayarlayabilirsiniz.Yerden ısıtma banyolar için radyatör "]
[null,"  su sıcaklığı modunda çalıştırılması tavsiye edilir."]
[]
[null,"MUSA PLUS TERMOSTAT"]
[null,"• Hedef oda sıcaklığını 10°C den 32°C'ye kadar ayarlayabilir, günlük ve haftalık"]
[null,"  programlama yapabilirsiniz. AÇIK PENCERE sensörü, pencere açıldığında çalışmayı "]
[null,"  durdurup enerji tasarrufu sağlar,pencere kapandığında ısıtmaya devam eder"]
[]
[null,"• Termostatların diğer tüm özelliklerini ve kullanma kılavuzlarını sitemizde bulabilirsiniz."]
[]
[null,"OPSİYONLAR"]
[null,"• Ürün gamı yukarıda belirtilen ölçüler ile sınırlı değildir, farklı ölçü talepleriniz için satış temsilcinizle görüşünüz."]
[]
[null,"PAKETLEME DETAYLARI"]
[null,"• Radyatörünüz, montaj seti ile birlikte balonlu naylona sarılıp karton kutuya yerleştirilmektedir."]
[null,"• Kutunuzun üzeri sıcak shrink ile kaplanıp , radyatörün su,çamur,toz v.s çevresel faktörlerden"]
[null,"  etkilenmemesi sağlanmaktadır."]
[]
[null,"* En güncel teknik veri ve fiyat bilgileri için lütfen web sitemizi ziyaret ediniz. www.radiva.com.tr"]
[]
[null,"* Fiyat listesinde yer alan görseller,teknik resim ve detaylar bilgi içindir."]
[null,"  Radiva Isı Sistemleri San. Ve Tic Ltd. Şti ürün fiyat,görünüş ve teknik detaylarında  "]
[null,"  değişiklik yapma hakkına sahiptir."]

{"sheet":"El. Hav. 21H","index":90,"n_rows":60,"n_cols":17,"rows_kept":60,"merged":[[0,2,0,8],[0,11,0,16],[1,0,3,0],[1,2,3,2],[1,3,3,3],[1,4,2,4],[1,5,2,5],[1,6,2,6],[1,7,2,7],[1,8,2,8],[1,9,2,9],[1,10,2,10],[1,11,2,11],[1,12,2,12],[1,13,2,13],[1,14,2,16],[2,1,3,1],[5,0,7,0],[5,4,8,4],[10,0,12,0],[10,4,13,4],[15,1,15,13],[16,1,16,13],[17,1,17,13],[18,1,18,13],[19,1,19,13],[21,1,21,13],[22,1,22,13],[23,1,23,13],[24,1,24,13],[25,1,25,13],[27,1,27,13],[29,1,29,12],[47,1,47,12],[48,1,48,12],[50,1,50,13],[51,1,51,13],[52,1,52,13],[53,1,53,11],[54,1,54,5],[55,1,55,11],[57,1,57,11],[58,1,58,11],[59,1,59,5]]}
[null,null,"ELEKTRİKLİ HAVLUPAN\nTİP 21H",{"$nulls":8},"2018/1 Sirküler No: S18102901"]
["ÜRÜN \nFOTOĞRAFI",null,"THESIS TERMOSTATLI\nÜRÜN KODU","MUSA \nTERMOSTATLI\nÜRÜN KODU","GENİŞLİK","YÜKSEKLİK","RENK\nYÜZEY KAPLAMA","ELEKTRİK\nGÜCÜ","STD. ON/OFF \nFİYAT","THESIS \nTERMOSTATLI\nFİYAT","MUSA \nTERMOSTATLI\nFİYAT","YATAY\nPROFİL\nSAYISI \n(Ön-Arka)","ÜRÜN\nAĞIRLIĞI ","PAKETLİ\nAĞIRLIK ","KUTU \nÖLÇÜSÜ \n(cm)"]
[null,"STD. ON/OFF\nTERMOSTATLI \nÜRÜN KODU"]
[{"$nulls":4},"mm.","mm.",null,"watt","TL","TL","TL","Adet","kg.","kg.","E","B","Y"]
[]
[null,"2DT21H05000810B1E1060","2DT21H05000810B1E2060","2DT21H05000810B1E3060",500,810,"Beyaz",600,{"v":2926,"d":"2,926"},{"v":3352,"d":"3,352"},{"v":3535,"d":"3,535"},"10+10",29.6,30.7,54,96,{"v":12,"d":"12.0"}]
[null,"2DT21H05001180B1E1090","2DT21H05001180B1E2090","2DT21H05001180B1E3090",null,1180,"Beyaz",900,{"v":3860,"d":"3,860"},{"v":4292,"d":"4,292"},{"v":4475,"d":"4,475"},"14+14",{"v":41,"d":"41.0"},42.1,{"v":53.5,"d":"54"},133,{"v":12,"d":"12.0"}]
[null,"2DT21H05001550B1E1090","2DT21H05001550B1E2090","2DT21H05001550B1E3090",null,1550,"Beyaz",900,{"v":4782,"d":"4,782"},{"v":5214,"d":"5,214"},{"v":5397,"d":"5,397"},"19+19",55.4,56.5,{"v":53.5,"d":"54"},170,{"v":12,"d":"12.0"}]
[null,"2DT21H05001772B1E1120","2DT21H05001772B1E2120","2DT21H05001772B1E3120",null,1772,"Beyaz",1200,{"v":5363,"d":"5,363"},{"v":5788,"d":"5,788"},{"v":5971,"d":"5,971"},"22+22",64.1,65.2,{"v":53.5,"d":"54"},192,{"v":12,"d":"12.0"}]
[]
[null,"2DT21H06000810B1E1090","2DT21H06000810B1E2090","2DT21H06000810B1E3090",600,810,"Beyaz",900,{"v":3222,"d":"3,222"},{"v":3654,"d":"3,654"},{"v":3837,"d":"3,837"},"10+10",33.7,34.8,64,96,{"v":12,"d":"12.0"}]
[null,"2DT21H06001180B1E1090","2DT21H06001180B1E2090","2DT21H06001180B1E3090",null,1180,"Beyaz",900,{"v":4285,"d":"4,285"},{"v":4717,"d":"4,717"},{"v":4900,"d":"4,900"},"14+14",{"v":48.099999999999994,"d":"48.1"},49.2,{"v":63.5,"d":"64"},133,{"v":12,"d":"12.0"}]
[null,"2DT21H06001550B1E1120","2DT21H06001550B1E2120","2DT21H06001550B1E3120",null,1550,"Beyaz",1200,{"v":5387,"d":"5,387"},{"v":5812,"d":"5,812"},{"v":5995,"d":"5,995"},"19+19",65.1,66.2,{"v":63.5,"d":"64"},170,{"v":12,"d":"12.0"}]
[null,"2DT21H06001772B1E1150","2DT21H06001772B1E2150","2DT21H06001772B1E3150",null,1772,"Beyaz",1500,{"v":6042,"d":"6,042"},{"v":6478,"d":"6,478"},{"v":6662,"d":"6,662"},"22+22",75.4,76.5,{"v":63.5,"d":"64"},192,{"v":12,"d":"12.0"}]
[]
[null,"GENEL BİLGİ"]
[null,"• Ürünü 3 farklı termostat seçeneği ile alabilirsiniz."]
[null,"• Termostatlar ürün renk/kaplama'sına göre Beyaz veya Krom verilir."]
[null,"• Sıvı dolumu yapılmış, test edilmiş, \"tak-çalıştır\" olarak teslim edilir."]
[null,"• Fiyatlara KDV ayrıca ilave edilecektir."]
[]
[null,"HAVLUPAN TEKNİK DETAYLAR"]
[null,"• Malzeme = Çelik"]
[null,"• Dikey kollektör ölçüsü = 30X60 mm"]
[null,"• Yatay profil ölçüsü = 70x11 mm"]
[null,"• Diş merkezi duvar uzaklığı = 75 mm"]
[null,"• Duvar - Önyüz uzaklığı = 115 mm"]
[null,"• Montaj seti fiyata dahil olup, kutunun içerisindedir."]
[]
[null,"TERMOSTAT TEKNİK DETAYLAR"]
[]
[null,"STANDART ON/OFF "]
[null,"• Kit üzerinde açma/kapama düğmesi bulunmaktadır.Radyatör içerisindeki su sıcaklığı"]
[null,"  belli bir dereceye geldiğinde ısıtma durur, ısı düşünce tekrar çalışır."]
[]
[null,"THESIS DUAL TERMOSTAT"]
[null,"• Radyatör su sıcaklığını 30°C den70°C ye kadar veya hedef oda "]
[null,"  sıcaklığını 10°C den 32°C'ye kadar ayarlayabilirsiniz.Yerden ısıtma banyolar için radyatör "]
[null,"  su sıcaklığı modunda çalıştırılması tavsiye edilir."]
[]
[null,"MUSA PLUS TERMOSTAT"]
[null,"• Hedef oda sıcaklığını 10°C den 32°C'ye kadar ayarlayabilir, günlük ve haftalık"]
[null,"  programlama yapabilirsiniz. AÇIK PENCERE sensörü, pencere açıldığında çalışmayı "]
[null,"  durdurup enerji tasarrufu sağlar,pencere kapandığında ısıtmaya devam eder"]
[]
[null,"• Termostatların diğer tüm özelliklerini ve kullanma kılavuzlarını sitemizde bulabilirsiniz."]
[]
[null,"OPSİYONLAR"]
[null,"• Ürün gamı yukarıda belirtilen ölçüler ile sınırlı değildir, farklı ölçü talepleriniz için satış temsilcinizle görüşünüz."]
[]
[null,"PAKETLEME DETAYLARI"]
[null,"• Radyatörünüz, montaj seti ile birlikte balonlu naylona sarılıp karton kutuya yerleştirilmektedir."]
[null,"• Kutunuzun üzeri sıcak shrink ile kaplanıp , radyatörün su,çamur,toz v.s çevresel faktörlerden"]
[null,"  etkilenmemesi sağlanmaktadır."]
[]
[null,"* En güncel teknik veri ve fiyat bilgileri için lütfen web sitemizi ziyaret ediniz. www.radiva.com.tr"]
[]
[null,"* Fiyat listesinde yer alan görseller,teknik resim ve detaylar bilgi içindir."]
[null,"  Radiva Isı Sistemleri San. Ve Tic Ltd. Şti ürün fiyat,görünüş ve teknik detaylarında  "]
[null,"  değişiklik yapma hakkına sahiptir."]

{"sheet":"El. Hav. 20H","index":91,"n_rows":60,"n_cols":17,"rows_kept":60,"merged":[[0,2,0,8],[0,11,0,16],[1,0,3,0],[1,2,3,2],[1,3,3,3],[1,4,2,4],[1,5,2,5],[1,6,2,6],[1,7,2,7],[1,8,2,8],[1,9,2,9],[1,10,2,10],[1,11,2,11],[1,12,2,12],[1,13,2,13],[1,14,2,16],[2,1,3,1],[5,0,7,0],[5,4,8,4],[10,0,12,0],[10,4,13,4],[15,1,15,13],[16,1,16,13],[17,1,17,13],[18,1,18,13],[19,1,19,13],[21,1,21,13],[22,1,22,13],[23,1,23,13],[24,1,24,13],[25,1,25,13],[27,1,27,13],[29,1,29,13],[47,1,47,13],[48,1,48,13],[50,1,50,13],[51,1,51,13],[52,1,52,13],[53,1,53,11],[54,1,54,5],[55,1,55,11],[57,1,57,11],[58,1,58,11],[59,1,59,5]]}
[null,null,"ELEKTRİKLİ HAVLUPAN\nTİP 20H",{"$nulls":8},"2018/1 Sirküler No: S18102901"]
["ÜRÜN \nFOTOĞRAFI",null,"THESIS TERMOSTATLI\nÜRÜN KODU","MUSA \nTERMOSTATLI\nÜRÜN KODU","GENİŞLİK","YÜKSEKLİK","RENK\nYÜZEY KAPLAMA","ELEKTRİK\nGÜCÜ","STD. ON/OFF \nFİYAT","THESIS \nTERMOSTATLI\nFİYAT","MUSA \nTERMOSTATLI\nFİYAT","YATAY\nPROFİL\nSAYISI \n(Ön-Arka)","ÜRÜN\nAĞIRLIĞI ","PAKETLİ\nAĞIRLIK ","KUTU \nÖLÇÜSÜ \n(cm)"]
[null,"STD. ON/OFF\nTERMOSTATLI \nÜRÜN KODU"]
[{"$nulls":4},"mm.","mm.",null,"watt","TL","TL","TL","Adet","kg.","kg.","E","B","Y"]
[]
[null,"2DT20H05000810B1E1060","2DT20H05000810B1E2060","2DT20H05000810B1E3060",500,810,"Beyaz",600,{"v":2595,"d":"2,595"},{"v":3021,"d":"3,021"},{"v":3204,"d":"3,204"},"10+10",{"v":25,"d":"25.0"},26.1,54,96,10.5]
[null,"2DT20H05001180B1E1060","2DT20H05001180B1E2060","2DT20H05001180B1E3060",null,1180,"Beyaz",600,{"v":3398,"d":"3,398"},{"v":3824,"d":"3,824"},{"v":4007,"d":"4,007"},"14+14",{"v":35.284,"d":"35.3"},{"v":36.384,"d":"36.4"},{"v":53.5,"d":"54"},133,10.5]
[null,"2DT20H05001550B1E1090","2DT20H05001550B1E2090","2DT20H05001550B1E3090",null,1550,"Beyaz",900,{"v":4191,"d":"4,191"},{"v":4623,"d":"4,623"},{"v":4806,"d":"4,806"},"19+19",{"v":47.612,"d":"47.6"},{"v":48.712,"d":"48.7"},{"v":53.5,"d":"54"},170,10.5]
[null,"2DT20H05001772B1E1090","2DT20H05001772B1E2090","2DT20H05001772B1E3090",null,1772,"Beyaz",900,{"v":4663,"d":"4,663"},{"v":5095,"d":"5,095"},{"v":5278,"d":"5,278"},"22+22",{"v":55.068,"d":"55.1"},{"v":56.168,"d":"56.2"},{"v":53.5,"d":"54"},192,10.5]
[]
[null,"2DT20H06000810B1E1060","2DT20H06000810B1E2060","2DT20H06000810B1E3060",600,810,"Beyaz",600,{"v":2831,"d":"2,831"},{"v":3257,"d":"3,257"},{"v":3440,"d":"3,440"},"10+10",27.7,28.8,64,96,10.5]
[null,"2DT20H06001180B1E1090","2DT20H06001180B1E2090","2DT20H06001180B1E3090",null,1180,"Beyaz",900,{"v":3742,"d":"3,742"},{"v":4174,"d":"4,174"},{"v":4357,"d":"4,357"},"14+14",{"v":41.154,"d":"41.2"},{"v":42.254000000000005,"d":"42.3"},{"v":63.5,"d":"64"},133,10.5]
[null,"2DT20H06001550B1E1090","2DT20H06001550B1E2090","2DT20H06001550B1E3090",null,1550,"Beyaz",900,{"v":4640,"d":"4,640"},{"v":5072,"d":"5,072"},{"v":5255,"d":"5,255"},"19+19",{"v":55.67,"d":"55.7"},{"v":56.769999999999996,"d":"56.8"},{"v":63.5,"d":"64"},170,10.5]
[null,"2DT20H06001772B1E1120","2DT20H06001772B1E2120","2DT20H06001772B1E3120",null,1772,"Beyaz",1200,{"v":5198,"d":"5,198"},{"v":5623,"d":"5,623"},{"v":5806,"d":"5,806"},"22+22",{"v":64.418,"d":"64.4"},{"v":65.518,"d":"65.5"},{"v":63.5,"d":"64"},192,10.5]
[]
[null,"GENEL BİLGİ"]
[null,"• Ürünü 3 farklı termostat seçeneği ile alabilirsiniz."]
[null,"• Termostatlar ürün renk/kaplama'sına göre Beyaz veya Krom verilir."]
[null,"• Sıvı dolumu yapılmış, test edilmiş, \"tak-çalıştır\" olarak teslim edilir."]
[null,"• Fiyatlara KDV ayrıca ilave edilecektir."]
[]
[null,"HAVLUPAN TEKNİK DETAYLAR"]
[null,"• Malzeme = Çelik"]
[null,"• Dikey kollektör Çapı = 38 mm"]
[null,"• Yatay profil ölçüsü = 70x11 mm"]
[null,"• Diş merkezi duvar uzaklığı = 64 mm"]
[null,"• Duvar - Önyüz uzaklığı = 93 mm"]
[null,"• Montaj seti fiyata dahil olup, kutunun içerisindedir."]
[]
[null,"TERMOSTAT TEKNİK DETAYLAR"]
[]
[null,"STANDART ON/OFF "]
[null,"• Kit üzerinde açma/kapama düğmesi bulunmaktadır.Radyatör içerisindeki su sıcaklığı"]
[null,"  belli bir dereceye geldiğinde ısıtma durur, ısı düşünce tekrar çalışır."]
[]
[null,"THESIS DUAL TERMOSTAT"]
[null,"• Radyatör su sıcaklığını 30°C den70°C ye kadar veya hedef oda "]
[null,"  sıcaklığını 10°C den 32°C'ye kadar ayarlayabilirsiniz.Yerden ısıtma banyolar için radyatör "]
[null,"  su sıcaklığı modunda çalıştırılması tavsiye edilir."]
[]
[null,"MUSA PLUS TERMOSTAT"]
[null,"• Hedef oda sıcaklığını 10°C den 32°C'ye kadar ayarlayabilir, günlük ve haftalık"]
[null,"  programlama yapabilirsiniz. AÇIK PENCERE sensörü, pencere açıldığında çalışmayı "]
[null,"  durdurup enerji tasarrufu sağlar,pencere kapandığında ısıtmaya devam eder"]
[]
[null,"• Termostatların diğer tüm özelliklerini ve kullanma kılavuzlarını sitemizde bulabilirsiniz."]
[]
[null,"OPSİYONLAR"]
[null,"• Ürün gamı yukarıda belirtilen ölçüler ile sınırlı değildir, farklı ölçü talepleriniz için satış temsilcinizle görüşünüz."]
[]
[null,"PAKETLEME DETAYLARI"]
[null,"• Radyatörünüz, montaj seti ile birlikte balonlu naylona sarılıp karton kutuya yerleştirilmektedir."]
[null,"• Kutunuzun üzeri sıcak shrink ile kaplanıp , radyatörün su,çamur,toz v.s çevresel faktörlerden"]
[null,"  etkilenmemesi sağlanmaktadır."]
[]
[null,"* En güncel teknik veri ve fiyat bilgileri için lütfen web sitemizi ziyaret ediniz. www.radiva.com.tr"]
[]
[null,"* Fiyat listesinde yer alan görseller,teknik resim ve detaylar bilgi içindir."]
[null,"  Radiva Isı Sistemleri San. Ve Tic Ltd. Şti ürün fiyat,görünüş ve teknik detaylarında  "]
[null,"  değişiklik yapma hakkına sahiptir."]

{"sheet":"El. Hav. 10H","index":92,"n_rows":60,"n_cols":17,"rows_kept":60,"merged":[[0,2,0,8],[0,11,0,16],[1,0,3,0],[1,2,3,2],[1,3,3,3],[1,4,2,4],[1,5,2,5],[1,6,2,6],[1,7,2,7],[1,8,2,8],[1,9,2,9],[1,10,2,10],[1,11,2,11],[1,12,2,12],[1,13,2,13],[1,14,2,16],[2,1,3,1],[5,0,7,0],[5,4,8,4],[10,0,12,0],[10,4,13,4],[15,1,15,13],[16,1,16,13],[17,1,17,13],[18,1,18,13],[19,1,19,13],[21,1,21,13],[22,1,22,13],[23,1,23,13],[24,1,24,13],[25,1,25,13],[27,1,27,13],[29,1,29,13],[47,1,47,13],[48,1,48,13],[50,1,50,13],[51,1,51,13],[52,1,52,13],[53,1,53,11],[54,1,54,5],[55,1,55,11],[57,1,57,11],[58,1,58,11],[59,1,59,5]]}
[null,null,"ELEKTRİKLİ HAVLUPAN\nTİP 10H",{"$nulls":8},"2018/1 Sirküler No: S18102901"]
["ÜRÜN \nFOTOĞRAFI",null,"THESIS TERMOSTATLI\nÜRÜN KODU","MUSA \nTERMOSTATLI\nÜRÜN KODU","GENİŞLİK","YÜKSEKLİK","RENK\nYÜZEY KAPLAMA","ELEKTRİK\nGÜCÜ","STD. ON/OFF \nFİYAT","THESIS \nTERMOSTATLI\nFİYAT","MUSA \nTERMOSTATLI\nFİYAT","YATAY\nPROFİL\nSAYISI \n(Ön-Arka)","ÜRÜN\nAĞIRLIĞI ","PAKETLİ\nAĞIRLIK ","KUTU \nÖLÇÜSÜ \n(cm)"]
[null,"STD. ON/OFF\nTERMOSTATLI \nÜRÜN KODU"]
[{"$nulls":4},"mm.","mm.",null,"watt","TL","TL","TL","Adet","kg.","kg.","E","B","Y"]
[]
[null,"2DT10H05000810B1E1030","2DT10H05000810B1E2030","2DT10H05000810B1E3030",500,810,"Beyaz",300,{"v":1878,"d":"1,878"},{"v":2300,"d":"2,300"},{"v":2483,"d":"2,483"},10,13.1,14.2,54,96,9.5]
[null,"2DT10H05001180B1E1060","2DT10H05001180B1E2060","2DT10H05001180B1E3060",null,1180,"Beyaz",600,{"v":2359,"d":"2,359"},{"v":2785,"d":"2,785"},{"v":2968,"d":"2,968"},14,19.3,20.4,{"v":53.5,"d":"54"},133,9.5]
[null,"2DT10H05001550B1E1060","2DT10H05001550B1E2060","2DT10H05001550B1E3060",null,1550,"Beyaz",600,{"v":2831,"d":"2,831"},{"v":3257,"d":"3,257"},{"v":3440,"d":"3,440"},19,26.1,{"v":27.200000000000003,"d":"27.2"},{"v":53.5,"d":"54"},170,9.5]
[null,"2DT10H05001772B1E1090","2DT10H05001772B1E2090","2DT10H05001772B1E3090",null,1772,"Beyaz",900,{"v":3128,"d":"3,128"},{"v":3560,"d":"3,560"},{"v":3743,"d":"3,743"},22,30.1,31.2,{"v":53.5,"d":"54"},192,9.5]
[]
[null,"2DT10H06000810B1E1030","2DT10H06000810B1E2030","2DT10H06000810B1E3030",600,810,"Beyaz",300,{"v":1972,"d":"1,972"},{"v":2394,"d":"2,394"},{"v":2577,"d":"2,577"},10,14.5,15.6,64,96,9.5]
[null,"2DT10H06001180B1E1060","2DT10H06001180B1E2060","2DT10H06001180B1E3060",null,1180,"Beyaz",600,{"v":2524,"d":"2,524"},{"v":2950,"d":"2,950"},{"v":3133,"d":"3,133"},14,22.2,23.3,{"v":63.5,"d":"64"},133,9.5]
[null,"2DT10H06001550B1E1090","2DT10H06001550B1E2090","2DT10H06001550B1E3090",null,1550,"Beyaz",900,{"v":3057,"d":"3,057"},{"v":3489,"d":"3,489"},{"v":3672,"d":"3,672"},19,{"v":30,"d":"30.0"},31.1,{"v":63.5,"d":"64"},170,9.5]
[null,"2DT10H06001772B1E1090","2DT10H06001772B1E2090","2DT10H06001772B1E3090",null,1772,"Beyaz",900,{"v":3340,"d":"3,340"},{"v":3772,"d":"3,772"},{"v":3955,"d":"3,955"},22,34.7,{"v":35.800000000000004,"d":"35.8"},{"v":63.5,"d":"64"},192,9.5]
[]
[null,"GENEL BİLGİ"]
[null,"• Ürünü 3 farklı termostat seçeneği ile alabilirsiniz."]
[null,"• Termostatlar ürün renk/kaplama'sına göre Beyaz veya Krom verilir."]
[null,"• Sıvı dolumu yapılmış, test edilmiş, \"tak-çalıştır\" olarak teslim edilir."]
[null,"• Fiyatlara KDV ayrıca ilave edilecektir."]
[]
[null,"HAVLUPAN TEKNİK DETAYLAR"]
[null,"• Malzeme = Çelik"]
[null,"• Dikey kollektör Çapı = 38 mm"]
[null,"• Yatay profil ölçüsü = 70x11 mm"]
[null,"• Diş merkezi duvar uzaklığı = 40 mm"]
[null,"• Duvar - Önyüz uzaklığı = 69 mm"]
[null,"• Montaj seti fiyata dahil olup, kutunun içerisindedir."]
[]
[null,"TERMOSTAT TEKNİK DETAYLAR"]
[]
[null,"STANDART ON/OFF "]
[null,"• Kit üzerinde açma/kapama düğmesi bulunmaktadır.Radyatör içerisindeki su sıcaklığı"]
[null,"  belli bir dereceye geldiğinde ısıtma durur, ısı düşünce tekrar çalışır."]
[]
[null,"THESIS DUAL TERMOSTAT"]
[null,"• Radyatör su sıcaklığını 30°C den70°C ye kadar veya hedef oda "]
[null,"  sıcaklığını 10°C den 32°C'ye kadar ayarlayabilirsiniz.Yerden ısıtma banyolar için radyatör "]
[null,"  su sıcaklığı modunda çalıştırılması tavsiye edilir."]
[]
[null,"MUSA PLUS TERMOSTAT"]
[null,"• Hedef oda sıcaklığını 10°C den 32°C'ye kadar ayarlayabilir, günlük ve haftalık"]
[null,"  programlama yapabilirsiniz. AÇIK PENCERE sensörü, pencere açıldığında çalışmayı "]
[null,"  durdurup enerji tasarrufu sağlar,pencere kapandığında ısıtmaya devam eder"]
[]
[null,"• Termostatların diğer tüm özelliklerini ve kullanma kılavuzlarını sitemizde bulabilirsiniz."]
[]
[null,"OPSİYONLAR"]
[null,"• Ürün gamı yukarıda belirtilen ölçüler ile sınırlı değildir, farklı ölçü talepleriniz için satış temsilcinizle görüşünüz."]
[]
[null,"PAKETLEME DETAYLARI"]
[null,"• Radyatörünüz, montaj seti ile birlikte balonlu naylona sarılıp karton kutuya yerleştirilmektedir."]
[null,"• Kutunuzun üzeri sıcak shrink ile kaplanıp , radyatörün su,çamur,toz v.s çevresel faktörlerden"]
[null,"  etkilenmemesi sağlanmaktadır."]
[]
[null,"* En güncel teknik veri ve fiyat bilgileri için lütfen web sitemizi ziyaret ediniz. www.radiva.com.tr"]
[]
[null,"* Fiyat listesinde yer alan görseller,teknik resim ve detaylar bilgi içindir."]
[null,"  Radiva Isı Sistemleri San. Ve Tic Ltd. Şti ürün fiyat,görünüş ve teknik detaylarında  "]
[null,"  değişiklik yapma hakkına sahiptir."]

{"sheet":"El. Hav. Madagascar","index":93,"n_rows":61,"n_cols":17,"rows_kept":61,"merged":[[0,2,0,8],[0,11,0,16],[1,0,3,0],[1,2,3,2],[1,3,3,3],[1,4,2,4],[1,5,2,5],[1,6,2,6],[1,7,2,7],[1,8,2,8],[1,9,2,9],[1,10,2,10],[1,11,2,11],[1,12,2,12],[1,13,2,13],[1,14,2,16],[2,1,3,1],[5,0,7,0],[5,4,7,4],[9,0,11,0],[9,4,11,4],[13,1,13,13],[14,1,14,13],[15,1,15,13],[16,1,16,13],[17,1,17,13],[18,1,18,13],[20,1,20,13],[21,1,21,13],[22,1,22,13],[23,1,23,13],[24,1,24,13],[26,1,26,13],[28,1,28,13],[46,1,46,13],[47,1,47,13],[49,1,49,13],[51,1,51,13],[52,1,52,13],[53,1,53,13],[54,1,54,11],[55,1,55,5],[56,1,56,11],[58,1,58,11],[59,1,59,11],[60,1,60,5]]}
[null,null,"ELEKTRİKLİ PASLANMAZ ÇELİK HAVLUPAN\nMADAGASCAR",{"$nulls":8},"2018/1 Sirküler No: S18102901"]
["ÜRÜN \nFOTOĞRAFI",null,"THESIS TERMOSTATLI\nÜRÜN KODU","MUSA \nTERMOSTATLI\nÜRÜN KODU","GENİŞLİK","YÜKSEKLİK","YÜZEY","ELEKTRİK\nGÜCÜ","STD. ON/OFF \nFİYAT","THESIS \nTERMOSTATLI\nFİYAT","MUSA \nTERMOSTATLI\nFİYAT","BORU\nSAYISI","ÜRÜN\nAĞIRLIĞI ","PAKETLİ\nAĞIRLIK ","KUTU \nÖLÇÜSÜ \n(cm)"]
[null,"STD. ON/OFF\nTERMOSTATLI \nÜRÜN KODU"]
[{"$nulls":4},"mm.","mm.",null,"watt","TL","TL","TL","Adet","kg.","kg.","E","B","Y"]
[]
[null,"1MAD05800750P2E1030","1MAD05800750P2E2030","1MAD05800750P2E3030",580,750,"Ayna P.",300,{"v":8963,"d":"8,963"},{"v":9406,"d":"9,406"},{"v":9578,"d":"9,578"},14,15.3,16.3,64,92,{"v":8,"d":"8.0"}]
[null,"1MAD05801000P2E1060","1MAD05801000P2E2060","1MAD05801000P2E3060",null,1000,"Ayna P.",600,{"v":11488,"d":"11,488"},{"v":11936,"d":"11,936"},{"v":12109,"d":"12,109"},18,17.4,18.4,64,117,{"v":8,"d":"8.0"}]
[null,"1MAD05801500P2E1090","1MAD05801500P2E2090","1MAD05801500P2E3090",null,1500,"Ayna P.",900,{"v":13808,"d":"13,808"},{"v":14261,"d":"14,261"},{"v":14434,"d":"14,434"},28,25.7,27.7,64,167,{"v":8,"d":"8.0"}]
[]
[null,"1MAD06800750P2E1030","1MAD06800750P2E2030","1MAD06800750P2E3030",680,750,"Ayna P.",300,{"v":9189,"d":"9,189"},{"v":9632,"d":"9,632"},{"v":9804,"d":"9,804"},14,{"v":17,"d":"17.0"},{"v":18,"d":"18.0"},74,92,{"v":8,"d":"8.0"}]
[null,"1MAD06801000P2E1060","1MAD06801000P2E2060","1MAD06801000P2E3060",null,1000,"Ayna P.",600,{"v":11980,"d":"11,980"},{"v":12428,"d":"12,428"},{"v":12601,"d":"12,601"},18,18.9,19.9,74,117,{"v":8,"d":"8.0"}]
[null,"1MAD06801500P2E1090","1MAD06801500P2E2090","1MAD06801500P2E3090",null,1500,"Ayna P.",900,{"v":14980,"d":"14,980"},{"v":15433,"d":"15,433"},{"v":15606,"d":"15,606"},28,27.5,29.5,74,167,{"v":8,"d":"8.0"}]
[]
[null,"GENEL BİLGİ"]
[null,"• Ürünler 304 Kalite paslanmaz çelik malzemeden üretilmektedir."]
[null,"• Ürünü 3 farklı termostat seçeneği ile alabilirsiniz."]
[null,"• Termostatlar Ayna Polisaj ve Satine Polisaj için krom kaplı verilir."]
[null,"• Sıvı dolumu yapılmış, test edilmiş, \"tak-çalıştır\" olarak teslim edilir."]
[null,"• Fiyatlara KDV ayrıca ilave edilecektir."]
[]
[null,"HAVLUPAN TEKNİK DETAYLAR"]
[null,"• Malzeme = Paslanmaz Çelik "]
[null,"• Yatay boru çapı = 21 mm"]
[null,"• Dikey kollektör ölçüsü = 40x40 mm"]
[null,"• Diş merkezi duvar uzaklığı = 115-130 mm arası ayarlanabilmektedir."]
[null,"• Duvar - Önyüz uzaklığı = 135-150 mm arası ayarlanabilmektedir."]
[null,"• Montaj seti fiyata dahil olup, kutunun içerisindedir."]
[]
[null,"TERMOSTAT TEKNİK DETAYLAR"]
[]
[null,"STANDART ON/OFF "]
[null,"• Kit üzerinde açma/kapama düğmesi bulunmaktadır.Radyatör içerisindeki su sıcaklığı"]
[null,"  belli bir dereceye geldiğinde ısıtma durur, ısı düşünce tekrar çalışır."]
[]
[null,"THESIS DUAL TERMOSTAT"]
[null,"• Radyatör su sıcaklığını 30°C den70°C ye kadar veya hedef oda "]
[null,"  sıcaklığını 10°C den 32°C'ye kadar ayarlayabilirsiniz.Yerden ısıtma banyolar için radyatör "]
[null,"  su sıcaklığı modunda çalıştırılması tavsiye edilir."]
[]
[null,"MUSA PLUS TERMOSTAT"]
[null,"• Hedef oda sıcaklığını 10°C den 32°C'ye kadar ayarlayabilir, günlük ve haftalık"]
[null,"  programlama yapabilirsiniz. AÇIK PENCERE sensörü, pencere açıldığında çalışmayı "]
[null,"  durdurup enerji tasarrufu sağlar,pencere kapandığında ısıtmaya devam eder"]
[]
[null,"• Termostatların diğer tüm özelliklerini ve kullanma kılavuzlarını sitemizde bulabilirsiniz."]
[]
[null,"OPSİYONLAR"]
[null,"• Satine polisaj (Fırça Yüzey) üretilebilmektedir."]
[null,"  Satine polisaj fiyatları ayna polisaj fiyatları ile aynıdır."]
[null,"• Ürün gamı yukarıda belirtilen ölçüler ile sınırlı değildir, farklı ölçü talepleriniz için satış temsilcinizle görüşünüz."]
[]
[null,"PAKETLEME DETAYLARI"]
[null,"• Radyatörünüz, montaj seti ile birlikte balonlu naylona sarılıp karton kutuya yerleştirilmektedir."]
[null,"• Kutunuzun üzeri sıcak shrink ile kaplanıp , radyatörün su,çamur,toz v.s çevresel faktörlerden"]
[null,"  etkilenmemesi sağlanmaktadır."]
[]
[null,"* En güncel teknik veri ve fiyat bilgileri için lütfen web sitemizi ziyaret ediniz. www.radiva.com.tr"]
[]
[null,"* Fiyat listesinde yer alan görseller,teknik resim ve detaylar bilgi içindir."]
[null,"  Radiva Isı Sistemleri San. Ve Tic Ltd. Şti ürün fiyat,görünüş ve teknik detaylarında  "]
[null,"  değişiklik yapma hakkına sahiptir."]

{"sheet":"El. Hav. Ibiza","index":94,"n_rows":61,"n_cols":17,"rows_kept":61,"merged":[[0,2,0,8],[0,11,0,16],[1,0,3,0],[1,2,3,2],[1,3,3,3],[1,4,2,4],[1,5,2,5],[1,6,2,6],[1,7,2,7],[1,8,2,8],[1,9,2,9],[1,10,2,10],[1,11,2,11],[1,12,2,12],[1,13,2,13],[1,14,2,16],[2,1,3,1],[5,0,7,0],[5,4,7,4],[9,0,11,0],[9,4,11,4],[13,1,13,13],[14,1,14,13],[15,1,15,13],[16,1,16,13],[17,1,17,13],[18,1,18,13],[20,1,20,13],[21,1,21,13],[22,1,22,13],[23,1,23,13],[24,1,24,13],[26,1,26,13],[28,1,28,13],[46,1,46,13],[47,1,47,13],[49,1,49,13],[51,1,51,13],[52,1,52,13],[53,1,53,13],[54,1,54,11],[55,1,55,5],[56,1,56,11],[58,1,58,11],[59,1,59,11],[60,1,60,5]]}
[null,null,"ELEKTRİKLİ PASLANMAZ ÇELİK HAVLUPAN\nIBIZA",{"$nulls":8},"2018/1 Sirküler No: S18102901"]
["ÜRÜN \nFOTOĞRAFI",null,"THESIS TERMOSTATLI\nÜRÜN KODU","MUSA \nTERMOSTATLI\nÜRÜN KODU","GENİŞLİK","YÜKSEKLİK","YÜZEY","ELEKTRİK\nGÜCÜ","STD. ON/OFF \nFİYAT","THESIS \nTERMOSTATLI\nFİYAT","MUSA \nTERMOSTATLI\nFİYAT","YATAY\nPROFİL\nSAYISI","ÜRÜN\nAĞIRLIĞI ","PAKETLİ\nAĞIRLIK ","KUTU \nÖLÇÜSÜ \n(cm)"]
[null,"STD. ON/OFF\nTERMOSTATLI \nÜRÜN KODU"]
[{"$nulls":4},"mm.","mm.",null,"watt","TL","TL","TL","Adet","kg.","kg.","E","B","Y"]
[]
[null,"1IBI05000760P2E1020","1IBI05000760P2E2020","1IBI05000760P2E3020",500,760,"Ayna P.",200,{"v":3395,"d":"3,395"},{"v":3838,"d":"3,838"},{"v":4010,"d":"4,010"},9,9.1,9.9,52,88,{"v":7,"d":"7.0"}]
[null,"1IBI05000960P2E1030","1IBI05000960P2E2030","1IBI05000960P2E3030",null,960,"Ayna P.",300,{"v":3983,"d":"3,983"},{"v":4426,"d":"4,426"},{"v":4598,"d":"4,598"},12,11.1,11.8,52,108,{"v":7,"d":"7.0"}]
[null,"1IBI05001165P2E1030","1IBI05001165P2E2030","1IBI05001165P2E3030",null,1165,"Ayna P.",300,{"v":4577,"d":"4,577"},{"v":5020,"d":"5,020"},{"v":5192,"d":"5,192"},15,13.5,14.3,52,129,{"v":7,"d":"7.0"}]
[]
[null,"1IBI06000760P2E1020","1IBI06000760P2E2020","1IBI06000760P2E3020",600,760,"Ayna P.",200,{"v":3553,"d":"3,553"},{"v":3996,"d":"3,996"},{"v":4168,"d":"4,168"},9,10.3,{"v":11,"d":"11.0"},62,88,{"v":7,"d":"7.0"}]
[null,"1IBI06000960P2E1030","1IBI06000960P2E2030","1IBI06000960P2E3030",null,960,"Ayna P.",300,{"v":4245,"d":"4,245"},{"v":4688,"d":"4,688"},{"v":4860,"d":"4,860"},12,{"v":12.399999999999999,"d":"12.4"},13.2,62,108,{"v":7,"d":"7.0"}]
[null,"1IBI06001165P2E1030","1IBI06001165P2E2030","1IBI06001165P2E3030",null,1165,"Ayna P.",300,{"v":4764,"d":"4,764"},{"v":5207,"d":"5,207"},{"v":5379,"d":"5,379"},15,{"v":16.700000000000003,"d":"16.7"},17.5,62,129,{"v":7,"d":"7.0"}]
[]
[null,"GENEL BİLGİ"]
[null,"• Ürünler 304 Kalite paslanmaz çelik malzemeden üretilmektedir."]
[null,"• Ürünü 3 farklı termostat seçeneği ile alabilirsiniz."]
[null,"• Termostatlar Ayna Polisaj ve Satine Polisaj için krom kaplı verilir."]
[null,"• Sıvı dolumu yapılmış, test edilmiş, \"tak-çalıştır\" olarak teslim edilir."]
[null,"• Fiyatlara KDV ayrıca ilave edilecektir."]
[]
[null,"HAVLUPAN TEKNİK DETAYLAR"]
[null,"• Malzeme = Paslanmaz Çelik "]
[null,"• Yatay profil ölçüsü = 40x10 mm"]
[null,"• Dikey kollektör ölçüsü = 40x30 mm"]
[null,"• Diş merkezi duvar uzaklığı = 85 mm"]
[null,"• Duvar - Önyüz uzaklığı = 100 mm"]
[null,"• Montaj seti fiyata dahil olup, kutunun içerisindedir."]
[]
[null,"TERMOSTAT TEKNİK DETAYLAR"]
[]
[null,"STANDART ON/OFF "]
[null,"• Kit üzerinde açma/kapama düğmesi bulunmaktadır.Radyatör içerisindeki su sıcaklığı"]
[null,"  belli bir dereceye geldiğinde ısıtma durur, ısı düşünce tekrar çalışır."]
[]
[null,"THESIS DUAL TERMOSTAT"]
[null,"• Radyatör su sıcaklığını 30°C den70°C ye kadar veya hedef oda "]
[null,"  sıcaklığını 10°C den 32°C'ye kadar ayarlayabilirsiniz.Yerden ısıtma banyolar için radyatör "]
[null,"  su sıcaklığı modunda çalıştırılması tavsiye edilir."]
[]
[null,"MUSA PLUS TERMOSTAT"]
[null,"• Hedef oda sıcaklığını 10°C den 32°C'ye kadar ayarlayabilir, günlük ve haftalık"]
[null,"  programlama yapabilirsiniz. AÇIK PENCERE sensörü, pencere açıldığında çalışmayı "]
[null,"  durdurup enerji tasarrufu sağlar,pencere kapandığında ısıtmaya devam eder"]
[]
[null,"• Termostatların diğer tüm özelliklerini ve kullanma kılavuzlarını sitemizde bulabilirsiniz."]
[]
[null,"OPSİYONLAR"]
[null,"• Satine polisaj (Fırça Yüzey) üretilebilmektedir."]
[null,"  Satine polisaj fiyatları ayna polisaj fiyatları ile aynıdır."]
[null,"• Ürün gamı yukarıda belirtilen ölçüler ile sınırlı değildir, farklı ölçü talepleriniz için satış temsilcinizle görüşünüz."]
[]
[null,"PAKETLEME DETAYLARI"]
[null,"• Radyatörünüz, montaj seti ile birlikte balonlu naylona sarılıp karton kutuya yerleştirilmektedir."]
[null,"• Kutunuzun üzeri sıcak shrink ile kaplanıp , radyatörün su,çamur,toz v.s çevresel faktörlerden"]
[null,"  etkilenmemesi sağlanmaktadır."]
[]
[null,"* En güncel teknik veri ve fiyat bilgileri için lütfen web sitemizi ziyaret ediniz. www.radiva.com.tr"]
[]
[null,"* Fiyat listesinde yer alan görseller,teknik resim ve detaylar bilgi içindir."]
[null,"  Radiva Isı Sistemleri San. Ve Tic Ltd. Şti ürün fiyat,görünüş ve teknik detaylarında  "]
[null,"  değişiklik yapma hakkına sahiptir."]

{"sheet":"El. Hav. Cebu","index":95,"n_rows":61,"n_cols":17,"rows_kept":61,"merged":[[0,2,0,8],[0,11,0,16],[1,0,3,0],[1,2,3,2],[1,3,3,3],[1,4,2,4],[1,5,2,5],[1,6,2,6],[1,7,2,7],[1,8,2,8],[1,9,2,9],[1,10,2,10],[1,11,2,11],[1,12,2,12],[1,13,2,13],[1,14,2,16],[2,1,3,1],[5,0,7,0],[5,4,7,4],[9,0,11,0],[9,4,11,4],[13,1,13,13],[14,1,14,13],[15,1,15,13],[16,1,16,13],[17,1,17,13],[18,1,18,13],[20,1,20,13],[21,1,21,13],[22,1,22,13],[23,1,23,13],[24,1,24,13],[26,1,26,13],[28,1,28,13],[46,1,46,13],[47,1,47,13],[49,1,49,13],[51,1,51,13],[52,1,52,13],[53,1,53,13],[54,1,54,11],[55,1,55,5],[56,1,56,11],[58,1,58,11],[59,1,59,11],[60,1,60,5]]}
[null,null,"ELEKTRİKLİ PASLANMAZ ÇELİK HAVLUPAN\nCEBU",{"$nulls":8},"2018/1 Sirküler No: S18102901"]
["ÜRÜN \nFOTOĞRAFI",null,"THESIS TERMOSTATLI\nÜRÜN KODU","MUSA \nTERMOSTATLI\nÜRÜN KODU","GENİŞLİK","YÜKSEKLİK","YÜZEY","ELEKTRİK\nGÜCÜ","STD. ON/OFF \nFİYAT","THESIS \nTERMOSTATLI\nFİYAT","MUSA \nTERMOSTATLI\nFİYAT","YATAY\nPROFİL\nSAYISI","ÜRÜN\nAĞIRLIĞI ","PAKETLİ\nAĞIRLIK ","KUTU \nÖLÇÜSÜ \n(cm)"]
[null,"STD. ON/OFF\nTERMOSTATLI \nÜRÜN KODU"]
[{"$nulls":4},"mm.","mm.",null,"watt","TL","TL","TL","Adet","kg.","kg.","E","B","Y"]
[]
[null,"1CEB05000800P2E1020","1CEB05000800P2E2020","1CEB05000800P2E3020",500,800,"Ayna P.",200,{"v":2615,"d":"2,615"},{"v":3058,"d":"3,058"},{"v":3230,"d":"3,230"},5,5.8,6.6,52,82,{"v":7,"d":"7.0"}]
[null,"1CEB05001050P2E1020","1CEB05001050P2E2020","1CEB05001050P2E3020",null,1050,"Ayna P.",200,{"v":3098,"d":"3,098"},{"v":3541,"d":"3,541"},{"v":3713,"d":"3,713"},7,7.6,8.4,52,117,{"v":7,"d":"7.0"}]
[null,"1CEB05001395P2E1020","1CEB05001395P2E2020","1CEB05001395P2E3020",null,1395,"Ayna P.",200,{"v":3587,"d":"3,587"},{"v":4030,"d":"4,030"},{"v":4202,"d":"4,202"},9,9.7,10.5,52,152,{"v":7,"d":"7.0"}]
[]
[null,"1CEB06000800P2E1020","1CEB06000800P2E2020","1CEB06000800P2E3020",600,800,"Ayna P.",200,{"v":2697,"d":"2,697"},{"v":3140,"d":"3,140"},{"v":3312,"d":"3,312"},5,{"v":7,"d":"7.0"},7.8,62,82,{"v":7,"d":"7.0"}]
[null,"1CEB06001050P2E1020","1CEB06001050P2E2020","1CEB06001050P2E3020",null,1050,"Ayna P.",200,{"v":3211,"d":"3,211"},{"v":3654,"d":"3,654"},{"v":3826,"d":"3,826"},7,{"v":8.100000000000001,"d":"8.1"},8.9,62,117,{"v":7,"d":"7.0"}]
[null,"1CEB06001395P2E1020","1CEB06001395P2E2020","1CEB06001395P2E3020",null,1395,"Ayna P.",200,{"v":3735,"d":"3,735"},{"v":4178,"d":"4,178"},{"v":4350,"d":"4,350"},9,10.5,11.2,62,152,{"v":7,"d":"7.0"}]
[]
[null,"GENEL BİLGİ"]
[null,"• Ürünler 304 Kalite paslanmaz çelik malzemeden üretilmektedir."]
[null,"• Ürünü 3 farklı termostat seçeneği ile alabilirsiniz."]
[null,"• Termostatlar Ayna Polisaj ve Satine Polisaj için krom kaplı verilir."]
[null,"• Sıvı dolumu yapılmış, test edilmiş, \"tak-çalıştır\" olarak teslim edilir."]
[null,"• Fiyatlara KDV ayrıca ilave edilecektir."]
[]
[null,"HAVLUPAN TEKNİK DETAYLAR"]
[null,"• Malzeme = Paslanmaz Çelik "]
[null,"• Yatay profil ölçüsü = 20x20 mm"]
[null,"• Dikey kollektör ölçüsü = 30x30 mm"]
[null,"• Diş merkezi duvar uzaklığı = 85 mm"]
[null,"• Duvar - Önyüz uzaklığı = 100 mm"]
[null,"• Montaj seti fiyata dahil olup, kutunun içerisindedir."]
[]
[null,"TERMOSTAT TEKNİK DETAYLAR"]
[]
[null,"STANDART ON/OFF "]
[null,"• Kit üzerinde açma/kapama düğmesi bulunmaktadır.Radyatör içerisindeki su sıcaklığı"]
[null,"  belli bir dereceye geldiğinde ısıtma durur, ısı düşünce tekrar çalışır."]
[]
[null,"THESIS DUAL TERMOSTAT"]
[null,"• Radyatör su sıcaklığını 30°C den70°C ye kadar veya hedef oda "]
[null,"  sıcaklığını 10°C den 32°C'ye kadar ayarlayabilirsiniz.Yerden ısıtma banyolar için radyatör "]
[null,"  su sıcaklığı modunda çalıştırılması tavsiye edilir."]
[]
[null,"MUSA PLUS TERMOSTAT"]
[null,"• Hedef oda sıcaklığını 10°C den 32°C'ye kadar ayarlayabilir, günlük ve haftalık"]
[null,"  programlama yapabilirsiniz. AÇIK PENCERE sensörü, pencere açıldığında çalışmayı "]
[null,"  durdurup enerji tasarrufu sağlar,pencere kapandığında ısıtmaya devam eder"]
[]
[null,"• Termostatların diğer tüm özelliklerini ve kullanma kılavuzlarını sitemizde bulabilirsiniz."]
[]
[null,"OPSİYONLAR"]
[null,"• Satine polisaj (Fırça Yüzey) üretilebilmektedir."]
[null,"  Satine polisaj fiyatları ayna polisaj fiyatları ile aynıdır."]
[null,"• Ürün gamı yukarıda belirtilen ölçüler ile sınırlı değildir, farklı ölçü talepleriniz için satış temsilcinizle görüşünüz."]
[]
[null,"PAKETLEME DETAYLARI"]
[null,"• Radyatörünüz, montaj seti ile birlikte balonlu naylona sarılıp karton kutuya yerleştirilmektedir."]
[null,"• Kutunuzun üzeri sıcak shrink ile kaplanıp , radyatörün su,çamur,toz v.s çevresel faktörlerden"]
[null,"  etkilenmemesi sağlanmaktadır."]
[]
[null,"* En güncel teknik veri ve fiyat bilgileri için lütfen web sitemizi ziyaret ediniz. www.radiva.com.tr"]
[]
[null,"* Fiyat listesinde yer alan görseller,teknik resim ve detaylar bilgi içindir."]
[null,"  Radiva Isı Sistemleri San. Ve Tic Ltd. Şti ürün fiyat,görünüş ve teknik detaylarında  "]
[null,"  değişiklik yapma hakkına sahiptir."]

{"sheet":"El. Hav. Lanzarote","index":96,"n_rows":68,"n_cols":17,"rows_kept":68,"merged":[[0,2,0,8],[0,11,0,16],[1,0,3,0],[1,2,3,2],[1,3,3,3],[1,4,2,4],[1,5,2,5],[1,6,2,6],[1,7,2,7],[1,8,2,8],[1,9,2,9],[1,10,2,10],[1,11,2,11],[1,12,2,12],[1,13,2,13],[1,14,2,16],[2,1,3,1],[5,0,8,0],[5,4,8,4],[10,0,13,0],[10,4,13,4],[15,0,18,0],[15,4,18,4],[20,1,20,13],[21,1,21,13],[22,1,22,13],[23,1,23,13],[24,1,24,13],[25,1,25,13],[27,1,27,13],[28,1,28,13],[29,1,29,13],[30,1,30,13],[31,1,31,13],[33,1,33,13],[35,1,35,13],[53,1,53,13],[54,1,54,13],[56,1,56,13],[58,1,58,13],[59,1,59,13],[60,1,60,13],[61,1,61,11],[62,1,62,5],[63,1,63,11],[65,1,65,11],[66,1,66,11],[67,1,67,5]]}
[null,null,"ELEKTRİKLİ PASLANMAZ ÇELİK HAVLUPAN\nLANZAROTE",{"$nulls":8},"2018/1 Sirküler No: S18102901"]
["ÜRÜN \nFOTOĞRAFI",null,"THESIS TERMOSTATLI\nÜRÜN KODU","MUSA \nTERMOSTATLI\nÜRÜN KODU","GENİŞLİK","YÜKSEKLİK","YÜZEY","ELEKTRİK\nGÜCÜ","STD. ON/OFF \nFİYAT","THESIS \nTERMOSTATLI\nFİYAT","MUSA \nTERMOSTATLI\nFİYAT","BORU\nSAYISI","ÜRÜN\nAĞIRLIĞI ","PAKETLİ\nAĞIRLIK ","KUTU \nÖLÇÜSÜ \n(cm)"]
[null,"STD. ON/OFF\nTERMOSTATLI \nÜRÜN KODU"]
[{"$nulls":4},"mm.","mm.",null,"watt","TL","TL","TL","Adet","kg.","kg.","E","B","Y"]
[]
[null,"1LAN04000800P2E1020","1LAN04000800P2E2020","1LAN04000800P2E3020",400,800,"Ayna P.",200,{"v":3055,"d":"3,055"},{"v":3498,"d":"3,498"},{"v":3670,"d":"3,670"},12,6.7,7.5,42,92,{"v":7,"d":"7.0"}]
[null,"1LAN04001000P2E1020","1LAN04001000P2E2020","1LAN04001000P2E3020",null,1000,"Ayna P.",200,{"v":3409,"d":"3,409"},{"v":3852,"d":"3,852"},{"v":4024,"d":"4,024"},14,8.6,{"v":9.399999999999999,"d":"9.4"},42,112,{"v":7,"d":"7.0"}]
[null,"1LAN04001200P2E1020","1LAN04001200P2E2020","1LAN04001200P2E3020",null,1200,"Ayna P.",200,{"v":3896,"d":"3,896"},{"v":4339,"d":"4,339"},{"v":4511,"d":"4,511"},18,9.8,10.6,42,132,{"v":7,"d":"7.0"}]
[null,"1LAN04001500P2E1030","1LAN04001500P2E2030","1LAN04001500P2E3030",null,1500,"Ayna P.",300,{"v":4498,"d":"4,498"},{"v":4941,"d":"4,941"},{"v":5113,"d":"5,113"},22,{"v":13.100000000000001,"d":"13.1"},13.8,42,162,{"v":7,"d":"7.0"}]
[]
[null,"1LAN05000800P2E1020","1LAN05000800P2E2020","1LAN05000800P2E3020",500,800,"Ayna P.",200,{"v":3218,"d":"3,218"},{"v":3661,"d":"3,661"},{"v":3833,"d":"3,833"},12,7.2,7.9,52,92,{"v":7,"d":"7.0"}]
[null,"1LAN05001000P2E1020","1LAN05001000P2E2020","1LAN05001000P2E3020",null,1000,"Ayna P.",200,{"v":3588,"d":"3,588"},{"v":4031,"d":"4,031"},{"v":4203,"d":"4,203"},14,{"v":8.600000000000001,"d":"8.6"},9.3,52,112,{"v":7,"d":"7.0"}]
[null,"1LAN05001200P2E1030","1LAN05001200P2E2030","1LAN05001200P2E3030",null,1200,"Ayna P.",300,{"v":4123,"d":"4,123"},{"v":4566,"d":"4,566"},{"v":4738,"d":"4,738"},18,11.2,{"v":12,"d":"12.0"},52,132,{"v":7,"d":"7.0"}]
[null,"1LAN05001500P2E1030","1LAN05001500P2E2030","1LAN05001500P2E3030",null,1500,"Ayna P.",300,{"v":4781,"d":"4,781"},{"v":5224,"d":"5,224"},{"v":5396,"d":"5,396"},22,15.3,16.1,52,162,{"v":7,"d":"7.0"}]
[]
[null,"1LAN06000800P2E1020","1LAN06000800P2E2020","1LAN06000800P2E3020",600,800,"Ayna P.",200,{"v":3376,"d":"3,376"},{"v":3819,"d":"3,819"},{"v":3991,"d":"3,991"},12,8.7,9.5,62,92,{"v":7,"d":"7.0"}]
[null,"1LAN06001000P2E1020","1LAN06001000P2E2020","1LAN06001000P2E3020",null,1000,"Ayna P.",200,{"v":3777,"d":"3,777"},{"v":4220,"d":"4,220"},{"v":4392,"d":"4,392"},14,{"v":11.100000000000001,"d":"11.1"},11.8,62,112,{"v":7,"d":"7.0"}]
[null,"1LAN06001200P2E1030","1LAN06001200P2E2030","1LAN06001200P2E3030",null,1200,"Ayna P.",300,{"v":4359,"d":"4,359"},{"v":4802,"d":"4,802"},{"v":4974,"d":"4,974"},18,11.6,12.3,62,132,{"v":7,"d":"7.0"}]
[null,"1LAN06001500P2E1030","1LAN06001500P2E2030","1LAN06001500P2E3030",null,1500,"Ayna P.",300,{"v":5064,"d":"5,064"},{"v":5507,"d":"5,507"},{"v":5679,"d":"5,679"},22,17.6,18.3,62,162,{"v":7,"d":"7.0"}]
[]
[null,"GENEL BİLGİ"]
[null,"• Ürünler 304 Kalite paslanmaz çelik malzemeden üretilmektedir."]
[null,"• Ürünü 3 farklı termostat seçeneği ile alabilirsiniz."]
[null,"• Termostatlar Ayna Polisaj ve Satine Polisaj için krom kaplı verilir."]
[null,"• Sıvı dolumu yapılmış, test edilmiş, \"tak-çalıştır\" olarak teslim edilir."]
[null,"• Fiyatlara KDV ayrıca ilave edilecektir."]
[]
[null,"HAVLUPAN TEKNİK DETAYLAR"]
[null,"• Malzeme = Paslanmaz Çelik "]
[null,"• Yatay boru çapı = 22 mm"]
[null,"• Dikey kollektör Çapı = 32 mm"]
[null,"• Diş merkezi duvar uzaklığı = 84 mm"]
[null,"• Duvar - Önyüz uzaklığı = 100 mm"]
[null,"• Montaj seti fiyata dahil olup, kutunun içerisindedir."]
[]
[null,"TERMOSTAT TEKNİK DETAYLAR"]
[]
[null,"STANDART ON/OFF "]
[null,"• Kit üzerinde açma/kapama düğmesi bulunmaktadır.Radyatör içerisindeki su sıcaklığı"]
[null,"  belli bir dereceye geldiğinde ısıtma durur, ısı düşünce tekrar çalışır."]
[]
[null,"THESIS DUAL TERMOSTAT"]
[null,"• Radyatör su sıcaklığını 30°C den70°C ye kadar veya hedef oda "]
[null,"  sıcaklığını 10°C den 32°C'ye kadar ayarlayabilirsiniz.Yerden ısıtma banyolar için radyatör "]
[null,"  su sıcaklığı modunda çalıştırılması tavsiye edilir."]
[]
[null,"MUSA PLUS TERMOSTAT"]
[null,"• Hedef oda sıcaklığını 10°C den 32°C'ye kadar ayarlayabilir, günlük ve haftalık"]
[null,"  programlama yapabilirsiniz. AÇIK PENCERE sensörü, pencere açıldığında çalışmayı "]
[null,"  durdurup enerji tasarrufu sağlar,pencere kapandığında ısıtmaya devam eder"]
[]
[null,"• Termostatların diğer tüm özelliklerini ve kullanma kılavuzlarını sitemizde bulabilirsiniz."]
[]
[null,"OPSİYONLAR"]
[null,"• Satine polisaj (Fırça Yüzey) üretilebilmektedir."]
[null,"  Satine polisaj fiyatları ayna polisaj fiyatları ile aynıdır."]
[null,"• Ürün gamı yukarıda belirtilen ölçüler ile sınırlı değildir, farklı ölçü talepleriniz için satış temsilcinizle görüşünüz."]
[]
[null,"PAKETLEME DETAYLARI"]
[null,"• Radyatörünüz, montaj seti ile birlikte balonlu naylona sarılıp karton kutuya yerleştirilmektedir."]
[null,"• Kutunuzun üzeri sıcak shrink ile kaplanıp , radyatörün su,çamur,toz v.s çevresel faktörlerden"]
[null,"  etkilenmemesi sağlanmaktadır."]
[]
[null,"* En güncel teknik veri ve fiyat bilgileri için lütfen web sitemizi ziyaret ediniz. www.radiva.com.tr"]
[]
[null,"* Fiyat listesinde yer alan görseller,teknik resim ve detaylar bilgi içindir."]
[null,"  Radiva Isı Sistemleri San. Ve Tic Ltd. Şti ürün fiyat,görünüş ve teknik detaylarında  "]
[null,"  değişiklik yapma hakkına sahiptir."]

{"sheet":"El. Hav. Phuket","index":97,"n_rows":61,"n_cols":18,"rows_kept":61,"merged":[[0,2,0,8],[0,11,0,17],[1,0,3,0],[1,2,3,2],[1,3,3,3],[1,4,2,4],[1,5,2,5],[1,6,2,6],[1,7,2,7],[1,8,2,8],[1,9,2,9],[1,10,2,10],[1,11,2,11],[1,12,2,12],[1,13,2,13],[1,14,2,14],[1,15,2,17],[2,1,3,1],[5,0,7,0],[5,4,7,4],[9,0,11,0],[9,4,11,4],[13,1,13,14],[14,1,14,14],[15,1,15,14],[16,1,16,14],[17,1,17,14],[18,1,18,14],[20,1,20,14],[21,1,21,14],[22,1,22,14],[23,1,23,14],[24,1,24,14],[26,1,26,14],[28,1,28,14],[46,1,46,14],[47,1,47,14],[49,1,49,14],[51,1,51,14],[52,1,52,14],[53,1,53,14],[54,1,54,11],[55,1,55,5],[56,1,56,11],[58,1,58,11],[59,1,59,11],[60,1,60,5]]}
[null,null,"ELEKTRİKLİ PASLANMAZ ÇELİK HAVLUPAN\nPHUKET",{"$nulls":8},"2018/1 Sirküler No: S18102901"]
["ÜRÜN \nFOTOĞRAFI",null,"THESIS TERMOSTATLI\nÜRÜN KODU","MUSA \nTERMOSTATLI\nÜRÜN KODU","GENİŞLİK","YÜKSEKLİK","YÜZEY","ELEKTRİK\nGÜCÜ","STD. ON/OFF \nFİYAT","THESIS \nTERMOSTATLI\nFİYAT","MUSA \nTERMOSTATLI\nFİYAT","BORU\nSAYISI","ÜRÜN\nAĞIRLIĞI ","PAKETLİ\nAĞIRLIK ","ELEKTRİK\nGÜCÜ","KUTU \nÖLÇÜSÜ \n(cm)"]
[null,"STD. ON/OFF\nTERMOSTATLI \nÜRÜN KODU"]
[{"$nulls":4},"mm.","mm.",null,"watt","TL","TL","TL","Adet","kg.","kg.","watt","E","B","Y"]
[]
[null,"1PHU05000800P2E1020","1PHU05000800P2E2020","1PHU05000800P2E3020",500,800,"Ayna P.",200,{"v":2657,"d":"2,657"},{"v":3100,"d":"3,100"},{"v":3272,"d":"3,272"},7,{"v":6.199999999999999,"d":"6.2"},{"v":7,"d":"7.0"},200,52,92,{"v":7,"d":"7.0"}]
[null,"1PHU05001000P2E1020","1PHU05001000P2E2020","1PHU05001000P2E3020",null,1000,"Ayna P.",200,{"v":3034,"d":"3,034"},{"v":3477,"d":"3,477"},{"v":3649,"d":"3,649"},9,{"v":7.800000000000001,"d":"7.8"},8.5,200,52,112,{"v":7,"d":"7.0"}]
[null,"1PHU05001200P2E1020","1PHU05001200P2E2020","1PHU05001200P2E3020",null,1200,"Ayna P.",200,{"v":3383,"d":"3,383"},{"v":3826,"d":"3,826"},{"v":3998,"d":"3,998"},11,9.3,10.1,200,52,132,{"v":7,"d":"7.0"}]
[]
[null,"1PHU06000800P2E1020","1PHU06000800P2E2020","1PHU06000800P2E3020",600,800,"Ayna P.",200,{"v":2766,"d":"2,766"},{"v":3209,"d":"3,209"},{"v":3381,"d":"3,381"},7,{"v":7,"d":"7.0"},{"v":7.699999999999999,"d":"7.7"},200,62,92,{"v":7,"d":"7.0"}]
[null,"1PHU06001000P2E1020","1PHU06001000P2E2020","1PHU06001000P2E3020",null,1000,"Ayna P.",200,{"v":3169,"d":"3,169"},{"v":3612,"d":"3,612"},{"v":3784,"d":"3,784"},9,{"v":8,"d":"8.0"},8.7,200,62,112,{"v":7,"d":"7.0"}]
[null,"1PHU06001200P2E1020","1PHU06001200P2E2020","1PHU06001200P2E3020",null,1200,"Ayna P.",200,{"v":3542,"d":"3,542"},{"v":3985,"d":"3,985"},{"v":4157,"d":"4,157"},11,9.8,10.6,200,62,132,{"v":7,"d":"7.0"}]
[]
[null,"GENEL BİLGİ"]
[null,"• Ürünler 304 Kalite paslanmaz çelik malzemeden üretilmektedir."]
[null,"• Ürünü 3 farklı termostat seçeneği ile alabilirsiniz."]
[null,"• Termostatlar Ayna Polisaj ve Satine Polisaj için krom kaplı verilir."]
[null,"• Sıvı dolumu yapılmış, test edilmiş, \"tak-çalıştır\" olarak teslim edilir."]
[null,"• Fiyatlara KDV ayrıca ilave edilecektir."]
[]
[null,"HAVLUPAN TEKNİK DETAYLAR"]
[null,"• Malzeme = Paslanmaz Çelik "]
[null,"• Yatay boru çapı = 25 mm"]
[null,"• Dikey kollektör Çapı = 32 mm"]
[null,"• Diş merkezi duvar uzaklığı = 84 mm"]
[null,"• Duvar - Önyüz uzaklığı = 100 mm"]
[null,"• Montaj seti fiyata dahil olup, kutunun içerisindedir."]
[]
[null,"TERMOSTAT TEKNİK DETAYLAR"]
[]
[null,"STANDART ON/OFF "]
[null,"• Kit üzerinde açma/kapama düğmesi bulunmaktadır.Radyatör içerisindeki su sıcaklığı"]
[null,"  belli bir dereceye geldiğinde ısıtma durur, ısı düşünce tekrar çalışır."]
[]
[null,"THESIS DUAL TERMOSTAT"]
[null,"• Radyatör su sıcaklığını 30°C den70°C ye kadar veya hedef oda "]
[null,"  sıcaklığını 10°C den 32°C'ye kadar ayarlayabilirsiniz.Yerden ısıtma banyolar için radyatör "]
[null,"  su sıcaklığı modunda çalıştırılması tavsiye edilir."]
[]
[null,"MUSA PLUS TERMOSTAT"]
[null,"• Hedef oda sıcaklığını 10°C den 32°C'ye kadar ayarlayabilir, günlük ve haftalık"]
[null,"  programlama yapabilirsiniz. AÇIK PENCERE sensörü, pencere açıldığında çalışmayı "]
[null,"  durdurup enerji tasarrufu sağlar,pencere kapandığında ısıtmaya devam eder"]
[]
[null,"• Termostatların diğer tüm özelliklerini ve kullanma kılavuzlarını sitemizde bulabilirsiniz."]
[]
[null,"OPSİYONLAR"]
[null,"• Satine polisaj (Fırça Yüzey) üretilebilmektedir."]
[null,"  Satine polisaj fiyatları ayna polisaj fiyatları ile aynıdır."]
[null,"• Ürün gamı yukarıda belirtilen ölçüler ile sınırlı değildir, farklı ölçü talepleriniz için satış temsilcinizle görüşünüz."]
[]
[null,"PAKETLEME DETAYLARI"]
[null,"• Radyatörünüz, montaj seti ile birlikte balonlu naylona sarılıp karton kutuya yerleştirilmektedir."]
[null,"• Kutunuzun üzeri sıcak shrink ile kaplanıp , radyatörün su,çamur,toz v.s çevresel faktörlerden"]
[null,"  etkilenmemesi sağlanmaktadır."]
[]
[null,"* En güncel teknik veri ve fiyat bilgileri için lütfen web sitemizi ziyaret ediniz. www.radiva.com.tr"]
[]
[null,"* Fiyat listesinde yer alan görseller,teknik resim ve detaylar bilgi içindir."]
[null,"  Radiva Isı Sistemleri San. Ve Tic Ltd. Şti ürün fiyat,görünüş ve teknik detaylarında  "]
[null,"  değişiklik yapma hakkına sahiptir."]

{"sheet":"El. Hav. Abaco","index":98,"n_rows":35,"n_cols":11,"rows_kept":35,"merged":[[0,2,0,6],[0,7,0,10],[1,0,3,0],[1,2,2,2],[1,3,2,3],[1,4,2,4],[1,5,2,5],[1,6,2,6],[1,7,2,7],[1,8,2,10],[2,1,3,1],[7,1,7,7],[8,1,8,7],[10,1,10,7],[11,1,11,7],[12,1,12,7],[13,1,13,7],[14,1,14,7],[15,1,15,7],[17,1,17,7],[18,1,18,7],[19,1,19,7],[21,1,21,7],[23,1,23,2],[25,1,25,7],[26,1,26,7],[27,1,27,7],[28,1,28,6],[29,1,29,3],[30,1,30,6],[32,1,32,6],[33,1,33,6],[34,1,34,3]]}
[null,null,"ELEKTRİKLİ HAVLUPAN  \nABACO",{"$nulls":4},"2018/1 Sirküler No: S18102901"]
["ÜRÜN \nFOTOĞRAFI",null,"GENİŞLİK","YÜKSEKLİK","RENK","ELEKTRİK\nGÜCÜ","FİYAT","PAKETLİ\nAĞIRLIK ","KUTU \nÖLÇÜSÜ \n(cm)"]
[null,"ÜRÜN KODU"]
[null,null,"mm.","mm.",null,"watt","TL","kg.","E","B","Y"]
[]
[null,"6ABA07900590B1E6040",790,590,"Beyaz",400,{"v":6200,"d":"6,200"},{"v":19,"d":"19.0"},66,84,{"v":6,"d":"6.0"}]
[]
[null,"GENEL BİLGİ"]
[null,"• Fiyatlara KDV ayrıca ilave edilecektir."]
[]
[null,"TEKNİK DETAYLAR"]
[null,"• Malzeme = Çelik"]
[null,"• Standart renk = RAL 9016 Mat Beyaz"]
[null,"• Radyatör kalınlığı 7 mm."]
[null,"• Maksimum çalışma basıncı = 6 Bar"]
[null,"• Diş merkezi duvar uzaklığı = 35-55 mm arası ayarlanabilmektedir."]
[null,"• Duvar - Önyüz uzaklığı = 68-88 mm arası ayarlanabilmektedir."]
[null,"• 2X1/2\" Bağlantı ( 2 adet alt)"]
[null,"• Montaj seti fiyata dahil olup, kutunun içerisindedir."]
[null,"• Vanalar fiyata dahil değildir, beğendiğiniz radyatör vanasını \"Vanalar\" sayfasından seçebilirsiniz."]
[]
[null,"OPSİYONLAR"]
[null,"• Mat Siyah RAL 9005, Mat Kırmızı RAL 3002, Mat Antrasit RAL 7016 renk seçenekleri mevcuttur."]
[null,"  Beyaz fiyatlarına %15 ilave edilir."]
[]
[null,"PAKETLEME DETAYLARI"]
[null,"• Radyatörünüz, montaj seti ile birlikte balonlu naylona sarılıp karton kutuya yerleştirilmektedir."]
[null,"• Kutunuzun üzeri sıcak shrink ile kaplanıp , radyatörün su,çamur,toz v.s çevresel faktörlerden"]
[null,"  etkilenmemesi sağlanmaktadır."]
[]
[null,"* En güncel teknik veri ve fiyat bilgileri için lütfen web sitemizi ziyaret ediniz. www.radiva.com.tr"]
[]
[null,"* Fiyat listesinde yer alan görseller,teknik resim ve detaylar bilgi içindir."]
[null,"  Radiva Isı Sistemleri San. Ve Tic Ltd. Şti ürün fiyat,görünüş ve teknik detaylarında  "]
[null,"  değişiklik yapma hakkına sahiptir."]

{"sheet":"El. Hav. Guam","index":99,"n_rows":35,"n_cols":11,"rows_kept":35,"merged":[[0,2,0,6],[0,7,0,10],[1,0,3,0],[1,2,2,2],[1,3,2,3],[1,4,2,4],[1,5,2,5],[1,6,2,6],[1,7,2,7],[1,8,2,10],[2,1,3,1],[7,1,7,7],[8,1,8,7],[10,1,10,7],[11,1,11,7],[12,1,12,7],[13,1,13,7],[14,1,14,7],[15,1,15,7],[17,1,17,7],[18,1,18,7],[19,1,19,7],[21,1,21,7],[23,1,23,2],[25,1,25,7],[26,1,26,7],[27,1,27,7],[28,1,28,6],[29,1,29,3],[30,1,30,6],[32,1,32,6],[33,1,33,6],[34,1,34,3]]}
[null,null,"ELEKTRİKLİ HAVLUPAN  \nGUAM",{"$nulls":4},"2018/1 Sirküler No: S18102901"]
["ÜRÜN \nFOTOĞRAFI",null,"GENİŞLİK","YÜKSEKLİK","RENK","ELEKTRİK\nGÜCÜ","FİYAT","PAKETLİ\nAĞIRLIK ","KUTU \nÖLÇÜSÜ \n(cm)"]
[null,"ÜRÜN KODU"]
[null,null,"mm.","mm.",null,"watt","TL","kg.","E","B","Y"]
[]
[null,"6GUA04901190B1E6050",490,1190,"Beyaz",500,{"v":5400,"d":"5,400"},{"v":26,"d":"26.0"},53,143,{"v":6,"d":"6.0"}]
[]
[null,"GENEL BİLGİ"]
[null,"• Fiyatlara KDV ayrıca ilave edilecektir."]
[]
[null,"TEKNİK DETAYLAR"]
[null,"• Malzeme = Çelik"]
[null,"• Standart renk = RAL 9016 Mat Beyaz"]
[null,"• Radyatör kalınlığı 7 mm."]
[null,"• Maksimum çalışma basıncı = 6 Bar"]
[null,"• Diş merkezi duvar uzaklığı = 35-55 mm arası ayarlanabilmektedir."]
[null,"• Duvar - Önyüz uzaklığı = 68-88 mm arası ayarlanabilmektedir."]
[null,"• 2X1/2\" Bağlantı ( 2 adet alt)"]
[null,"• Montaj seti fiyata dahil olup, kutunun içerisindedir."]
[null,"• Vanalar fiyata dahil değildir, beğendiğiniz radyatör vanasını \"Vanalar\" sayfasından seçebilirsiniz."]
[]
[null,"OPSİYONLAR"]
[null,"• Mat Siyah RAL 9005, Mat Kırmızı RAL 3002, Mat Antrasit RAL 7016 renk seçenekleri mevcuttur."]
[null,"  Beyaz fiyatlarına %15 ilave edilir."]
[]
[null,"PAKETLEME DETAYLARI"]
[null,"• Radyatörünüz, montaj seti ile birlikte balonlu naylona sarılıp karton kutuya yerleştirilmektedir."]
[null,"• Kutunuzun üzeri sıcak shrink ile kaplanıp , radyatörün su,çamur,toz v.s çevresel faktörlerden"]
[null,"  etkilenmemesi sağlanmaktadır."]
[]
[null,"* En güncel teknik veri ve fiyat bilgileri için lütfen web sitemizi ziyaret ediniz. www.radiva.com.tr"]
[]
[null,"* Fiyat listesinde yer alan görseller,teknik resim ve detaylar bilgi içindir."]
[null,"  Radiva Isı Sistemleri San. Ve Tic Ltd. Şti ürün fiyat,görünüş ve teknik detaylarında  "]
[null,"  değişiklik yapma hakkına sahiptir."]

{"sheet":"El. Hav. Tuvalu","index":100,"n_rows":35,"n_cols":11,"rows_kept":35,"merged":[[0,2,0,6],[0,7,0,10],[1,0,3,0],[1,2,2,2],[1,3,2,3],[1,4,2,4],[1,5,2,5],[1,6,2,6],[1,7,2,7],[1,8,2,10],[2,1,3,1],[7,1,7,7],[8,1,8,7],[10,1,10,7],[11,1,11,7],[12,1,12,7],[13,1,13,7],[14,1,14,7],[15,1,15,7],[17,1,17,7],[18,1,18,7],[19,1,19,7],[21,1,21,7],[23,1,23,2],[25,1,25,7],[26,1,26,7],[27,1,27,7],[28,1,28,6],[29,1,29,3],[30,1,30,6],[32,1,32,6],[33,1,33,6],[34,1,34,3]]}
[null,null,"ELEKTRİKLİ HAVLUPAN  \nTUVALU",{"$nulls":4},"2018/1 Sirküler No: S18102901"]
["ÜRÜN \nFOTOĞRAFI",null,"GENİŞLİK","YÜKSEKLİK","RENK","ELEKTRİK\nGÜCÜ","FİYAT","PAKETLİ\nAĞIRLIK ","KUTU \nÖLÇÜSÜ \n(cm)"]
[null,"ÜRÜN KODU"]
[null,null,"mm.","mm.",null,"watt","TL","kg.","E","B","Y"]
[]
[null,"6TUV04901190B1E6050",490,1190,"Beyaz",500,{"v":5400,"d":"5,400"},{"v":27,"d":"27.0"},53,143,{"v":6,"d":"6.0"}]
[]
[null,"GENEL BİLGİ"]
[null,"• Fiyatlara KDV ayrıca ilave edilecektir."]
[]
[null,"TEKNİK DETAYLAR"]
[null,"• Malzeme = Çelik"]
[null,"• Standart renk = RAL 9016 Mat Beyaz"]
[null,"• Radyatör kalınlığı 7 mm."]
[null,"• Maksimum çalışma basıncı = 6 Bar"]
[null,"• Diş merkezi duvar uzaklığı = 35-55 mm arası ayarlanabilmektedir."]
[null,"• Duvar - Önyüz uzaklığı = 68-88 mm arası ayarlanabilmektedir."]
[null,"• 2X1/2\" Bağlantı ( 2 adet alt)"]
[null,"• Montaj seti fiyata dahil olup, kutunun içerisindedir."]
[null,"• Vanalar fiyata dahil değildir, beğendiğiniz radyatör vanasını \"Vanalar\" sayfasından seçebilirsiniz."]
[]
[null,"OPSİYONLAR"]
[null,"• Mat Siyah RAL 9005, Mat Kırmızı RAL 3002, Mat Antrasit RAL 7016 renk seçenekleri mevcuttur."]
[null,"  Beyaz fiyatlarına %15 ilave edilir."]
[]
[null,"PAKETLEME DETAYLARI"]
[null,"• Radyatörünüz, montaj seti ile birlikte balonlu naylona sarılıp karton kutuya yerleştirilmektedir."]
[null,"• Kutunuzun üzeri sıcak shrink ile kaplanıp , radyatörün su,çamur,toz v.s çevresel faktörlerden"]
[null,"  etkilenmemesi sağlanmaktadır."]
[]
[null,"* En güncel teknik veri ve fiyat bilgileri için lütfen web sitemizi ziyaret ediniz. www.radiva.com.tr"]
[]
[null,"* Fiyat listesinde yer alan görseller,teknik resim ve detaylar bilgi içindir."]
[null,"  Radiva Isı Sistemleri San. Ve Tic Ltd. Şti ürün fiyat,görünüş ve teknik detaylarında  "]
[null,"  değişiklik yapma hakkına sahiptir."]

{"sheet":"El. Hav. Tobago","index":101,"n_rows":36,"n_cols":11,"rows_kept":36,"merged":[[0,2,0,6],[0,7,0,10],[1,0,3,0],[1,2,2,2],[1,3,2,3],[1,4,2,4],[1,5,2,5],[1,6,2,6],[1,7,2,7],[1,8,2,10],[2,1,3,1],[8,1,8,7],[9,1,9,7],[11,1,11,7],[12,1,12,7],[13,1,13,7],[14,1,14,7],[15,1,15,7],[16,1,16,7],[18,1,18,7],[19,1,19,7],[20,1,20,7],[22,1,22,7],[24,1,24,2],[26,1,26,7],[27,1,27,7],[28,1,28,7],[29,1,29,6],[30,1,30,3],[31,1,31,6],[33,1,33,6],[34,1,34,6],[35,1,35,3]]}
[null,null,"ELEKTRİKLİ HAVLUPAN  \nTOBAGO",{"$nulls":4},"2018/1 Sirküler No: S18102901"]
["ÜRÜN \nFOTOĞRAFI",null,"GENİŞLİK","YÜKSEKLİK","RENK","ELEKTRİK\nGÜCÜ","FİYAT","PAKETLİ\nAĞIRLIK ","KUTU \nÖLÇÜSÜ \n(cm)"]
[null,"ÜRÜN KODU"]
[null,null,"mm.","mm.",null,"watt","TL","kg.","E","B","Y"]
[]
[null,"6TOB04900790B1E6040",490,790,"Beyaz",400,{"v":4880,"d":"4,880"},{"v":16,"d":"16.0"},53,104,{"v":6,"d":"6.0"}]
[null,"6TOB04901190B1E6050",490,1190,"Beyaz",500,{"v":5600,"d":"5,600"},{"v":23,"d":"23.0"},53,143,{"v":6,"d":"6.0"}]
[]
[null,"GENEL BİLGİ"]
[null,"• Fiyatlara KDV ayrıca ilave edilecektir."]
[]
[null,"TEKNİK DETAYLAR"]
[null,"• Malzeme = Çelik"]
[null,"• Standart renk = RAL 9016 Mat Beyaz"]
[null,"• Radyatör kalınlığı 7 mm."]
[null,"• Maksimum çalışma basıncı = 6 Bar"]
[null,"• Diş merkezi duvar uzaklığı = 35-55 mm arası ayarlanabilmektedir."]
[null,"• Duvar - Önyüz uzaklığı = 68-88 mm arası ayarlanabilmektedir."]
[null,"• 2X1/2\" Bağlantı ( 2 adet alt)"]
[null,"• Montaj seti fiyata dahil olup, kutunun içerisindedir."]
[null,"• Vanalar fiyata dahil değildir, beğendiğiniz radyatör vanasını \"Vanalar\" sayfasından seçebilirsiniz."]
[]
[null,"OPSİYONLAR"]
[null,"• Mat Siyah RAL 9005, Mat Kırmızı RAL 3002, Mat Antrasit RAL 7016 renk seçenekleri mevcuttur."]
[null,"  Beyaz fiyatlarına %15 ilave edilir."]
[]
[null,"PAKETLEME DETAYLARI"]
[null,"• Radyatörünüz, montaj seti ile birlikte balonlu naylona sarılıp karton kutuya yerleştirilmektedir."]
[null,"• Kutunuzun üzeri sıcak shrink ile kaplanıp , radyatörün su,çamur,toz v.s çevresel faktörlerden"]
[null,"  etkilenmemesi sağlanmaktadır."]
[]
[null,"* En güncel teknik veri ve fiyat bilgileri için lütfen web sitemizi ziyaret ediniz. www.radiva.com.tr"]
[]
[null,"* Fiyat listesinde yer alan görseller,teknik resim ve detaylar bilgi içindir."]
[null,"  Radiva Isı Sistemleri San. Ve Tic Ltd. Şti ürün fiyat,görünüş ve teknik detaylarında  "]
[null,"  değişiklik yapma hakkına sahiptir."]

{"sheet":"El. Hav. Navos","index":102,"n_rows":38,"n_cols":11,"rows_kept":38,"merged":[[0,2,0,6],[0,7,0,10],[1,0,3,0],[1,2,2,2],[1,3,2,3],[1,4,2,4],[1,5,2,5],[1,6,2,6],[1,7,2,7],[1,8,2,10],[2,1,3,1],[9,1,9,7],[10,1,10,7],[12,1,12,7],[13,1,13,7],[14,1,14,7],[15,1,15,7],[16,1,16,7],[17,1,17,7],[19,1,19,7],[20,1,20,7],[21,1,21,7],[23,1,23,7],[25,1,25,2],[28,1,28,7],[29,1,29,7],[30,1,30,7],[31,1,31,6],[32,1,32,3],[33,1,33,6],[35,1,35,6],[36,1,36,6],[37,1,37,3]]}
[null,null,"ELEKTRİKLİ HAVLUPAN  \nNAVOS",{"$nulls":4},"2018/1 Sirküler No: S18102901"]
["ÜRÜN \nFOTOĞRAFI",null,"GENİŞLİK","YÜKSEKLİK","RENK","ELEKTRİK\nGÜCÜ","FİYAT","PAKETLİ\nAĞIRLIK ","KUTU \nÖLÇÜSÜ \n(cm)"]
[null,"ÜRÜN KODU"]
[null,null,"mm.","mm.",null,"watt","TL","kg.","E","B","Y"]
[]
[null,"6NAV03501790B1E6075",350,1790,"Beyaz",750,{"v":5500,"d":"5,500"},{"v":27,"d":"27.0"},39,204,{"v":6,"d":"6.0"}]
[null,"Krom Havlu Askısı (Opsiyonel)"]
[null,"6ASK0392K1","-",30,"Krom",null,340]
[]
[null,"GENEL BİLGİ"]
[null,"• Fiyatlara KDV ayrıca ilave edilecektir."]
[]
[null,"TEKNİK DETAYLAR"]
[null,"• Malzeme = Çelik"]
[null,"• Standart renk = RAL 9016 Mat Beyaz"]
[null,"• Radyatör kalınlığı 7 mm."]
[null,"• Maksimum çalışma basıncı = 6 Bar"]
[null,"• Diş merkezi duvar uzaklığı = 35-55 mm arası ayarlanabilmektedir."]
[null,"• Duvar - Önyüz uzaklığı = 68-88 mm arası ayarlanabilmektedir."]
[null,"• 2X1/2\" Bağlantı ( 2 adet alt)"]
[null,"• Montaj seti fiyata dahil olup, kutunun içerisindedir."]
[null,"• Vanalar fiyata dahil değildir, beğendiğiniz radyatör vanasını \"Vanalar\" sayfasından seçebilirsiniz."]
[]
[null,"OPSİYONLAR"]
[null,"• Mat Siyah RAL 9005, Mat Kırmızı RAL 3002, Mat Antrasit RAL 7016 renk seçenekleri mevcuttur."]
[null,"  Beyaz fiyatlarına %15 ilave edilir."]
[null,"• Krom kaplı havlu askı opsiyonu mevcuttur."]
[]
[null,"PAKETLEME DETAYLARI"]
[null,"• Radyatörünüz, montaj seti ile birlikte balonlu naylona sarılıp karton kutuya yerleştirilmektedir."]
[null,"• Kutunuzun üzeri sıcak shrink ile kaplanıp , radyatörün su,çamur,toz v.s çevresel faktörlerden"]
[null,"  etkilenmemesi sağlanmaktadır."]
[]
[null,"* En güncel teknik veri ve fiyat bilgileri için lütfen web sitemizi ziyaret ediniz. www.radiva.com.tr"]
[]
[null,"* Fiyat listesinde yer alan görseller,teknik resim ve detaylar bilgi içindir."]
[null,"  Radiva Isı Sistemleri San. Ve Tic Ltd. Şti ürün fiyat,görünüş ve teknik detaylarında  "]
[null,"  değişiklik yapma hakkına sahiptir."]

{"sheet":"El. Hav. Kiribati","index":103,"n_rows":38,"n_cols":11,"rows_kept":38,"merged":[[0,2,0,6],[0,7,0,10],[1,0,3,0],[1,2,2,2],[1,3,2,3],[1,4,2,4],[1,5,2,5],[1,6,2,6],[1,7,2,7],[1,8,2,10],[2,1,3,1],[9,1,9,7],[10,1,10,7],[12,1,12,7],[13,1,13,7],[14,1,14,7],[15,1,15,7],[16,1,16,7],[17,1,17,7],[19,1,19,7],[20,1,20,7],[21,1,21,7],[23,1,23,7],[25,1,25,2],[28,1,28,7],[29,1,29,7],[30,1,30,7],[31,1,31,6],[32,1,32,3],[33,1,33,6],[35,1,35,6],[36,1,36,6],[37,1,37,3]]}
[null,null,"ELEKTRİKLİ HAVLUPAN  \nKIRIBATI",{"$nulls":4},"2018/1 Sirküler No: S18102901"]
["ÜRÜN \nFOTOĞRAFI",null,"GENİŞLİK","YÜKSEKLİK","RENK","ELEKTRİK\nGÜCÜ","FİYAT","PAKETLİ\nAĞIRLIK ","KUTU \nÖLÇÜSÜ \n(cm)"]
[null,"ÜRÜN KODU"]
[null,null,"mm.","mm.",null,"watt","TL","kg.","E","B","Y"]
[]
[null,"6KIR03531190B1E6040",353,1190,"Beyaz",400,{"v":3720,"d":"3,720"},{"v":14,"d":"14.0"},39,143,{"v":6,"d":"6.0"}]
[null,"Krom Havlu Askısı (Opsiyonel)"]
[null,"6ASK0392K1","-",30,"Krom",null,340]
[]
[null,"GENEL BİLGİ"]
[null,"• Fiyatlara KDV ayrıca ilave edilecektir."]
[]
[null,"TEKNİK DETAYLAR"]
[null,"• Malzeme = Çelik"]
[null,"• Standart renk = RAL 9016 Mat Beyaz"]
[null,"• Radyatör kalınlığı 7 mm."]
[null,"• Maksimum çalışma basıncı = 6 Bar"]
[null,"• Diş merkezi duvar uzaklığı = 35-55 mm arası ayarlanabilmektedir."]
[null,"• Duvar - Önyüz uzaklığı = 68-88 mm arası ayarlanabilmektedir."]
[null,"• 2X1/2\" Bağlantı ( 2 adet alt)"]
[null,"• Montaj seti fiyata dahil olup, kutunun içerisindedir."]
[null,"• Vanalar fiyata dahil değildir, beğendiğiniz radyatör vanasını \"Vanalar\" sayfasından seçebilirsiniz."]
[]
[null,"OPSİYONLAR"]
[null,"• Mat Siyah RAL 9005, Mat Kırmızı RAL 3002, Mat Antrasit RAL 7016 renk seçenekleri mevcuttur."]
[null,"  Beyaz fiyatlarına %15 ilave edilir."]
[null,"• Krom kaplı havlu askı opsiyonu mevcuttur."]
[]
[null,"PAKETLEME DETAYLARI"]
[null,"• Radyatörünüz, montaj seti ile birlikte balonlu naylona sarılıp karton kutuya yerleştirilmektedir."]
[null,"• Kutunuzun üzeri sıcak shrink ile kaplanıp , radyatörün su,çamur,toz v.s çevresel faktörlerden"]
[null,"  etkilenmemesi sağlanmaktadır."]
[]
[null,"* En güncel teknik veri ve fiyat bilgileri için lütfen web sitemizi ziyaret ediniz. www.radiva.com.tr"]
[]
[null,"* Fiyat listesinde yer alan görseller,teknik resim ve detaylar bilgi içindir."]
[null,"  Radiva Isı Sistemleri San. Ve Tic Ltd. Şti ürün fiyat,görünüş ve teknik detaylarında  "]
[null,"  değişiklik yapma hakkına sahiptir."]

{"sheet":"El. Hav. Solomon","index":104,"n_rows":44,"n_cols":11,"rows_kept":44,"merged":[[0,2,0,6],[0,7,0,10],[1,0,3,0],[1,2,2,2],[1,3,2,3],[1,4,2,4],[1,5,2,5],[1,6,2,6],[1,7,2,7],[1,8,2,10],[2,1,3,1],[15,1,15,7],[16,1,16,7],[18,1,18,7],[19,1,19,7],[20,1,20,7],[21,1,21,7],[22,1,22,7],[24,1,24,7],[25,1,25,7],[26,1,26,7],[28,1,28,7],[30,1,30,2],[34,1,34,7],[35,1,35,7],[36,1,36,7],[37,1,37,6],[38,1,38,3],[39,1,39,6],[41,1,41,6],[42,1,42,6],[43,1,43,3]]}
[null,null,"ELEKTRİKLİ HAVLUPAN  \nSOLOMON",{"$nulls":4},"2018/1 Sirküler No: S18102901"]
["ÜRÜN \nFOTOĞRAFI",null,"GENİŞLİK","YÜKSEKLİK","RENK \nYÜZEY","ELEKTRİK\nGÜCÜ","FİYAT","PAKETLİ\nAĞIRLIK ","KUTU \nÖLÇÜSÜ \n(cm)"]
[null,"ÜRÜN KODU"]
[null,null,"mm.","mm.",null,"watt","TL","kg.","E","B","Y"]
[]
[null,"6SOL02900790B1E6020",290,790,"Beyaz",200,{"v":3160,"d":"3,160"},9.5,34,104,{"v":6,"d":"6.0"}]
[null,"6SOL02900990B1E6030",290,990,"Beyaz",300,{"v":3360,"d":"3,360"},11.5,34,124,{"v":6,"d":"6.0"}]
[null,"6SOL02901190B1E6040",290,1190,"Beyaz",400,{"v":3600,"d":"3,600"},13.5,34,154,{"v":6,"d":"6.0"}]
[]
[null,"6SOL02900790P2E6020",290,790,"Paslanmaz Ç. / Ayna P.",200,{"v":6150,"d":"6,150"},12.5,34,104,{"v":6,"d":"6.0"}]
[null,"6SOL02900990P2E6020",290,990,"Paslanmaz Ç. / Ayna P.",200,{"v":7090,"d":"7,090"},{"v":15,"d":"15.0"},34,124,{"v":6,"d":"6.0"}]
[null,"6SOL02901190P2E6030",290,1190,"Paslanmaz Ç. / Ayna P.",300,{"v":7791,"d":"7,791"},{"v":17,"d":"17.0"},34,154,{"v":6,"d":"6.0"}]
[null,"Krom Havlu Askısı (Opsiyonel)"]
[null,"6ASK0340K1","-",30,"Krom",null,300]
[]
[null,"GENEL BİLGİ"]
[null,"• Fiyatlara KDV ayrıca ilave edilecektir."]
[]
[null,"TEKNİK DETAYLAR"]
[null,"• Malzeme = Çelik veya Paslanmaz Çelik üretilebilmektedir."]
[null,"• Radyatör kalınlığı 7 mm."]
[null,"• Maksimum çalışma basıncı = 6 Bar"]
[null,"• Diş merkezi duvar uzaklığı = 35-55 mm arası ayarlanabilmektedir."]
[null,"• Duvar - Önyüz uzaklığı = 68-88 mm arası ayarlanabilmektedir."]
[null,"• 2X1/2\" Bağlantı ( 2 adet alt)"]
[null,"• Montaj seti fiyata dahil olup, kutunun içerisindedir."]
[null,"• Vanalar fiyata dahil değildir, beğendiğiniz radyatör vanasını \"Vanalar\" sayfasından seçebilirsiniz."]
[]
[null,"OPSİYONLAR"]
[null,"• Çelik Radyatörler için; Mat Siyah RAL 9005, Mat Kırmızı RAL 3002, Mat Antrasit RAL 7016 renk seçenekleri mevcuttur."]
[null,"  Beyaz fiyatlarına %15 ilave edilir."]
[null,"• Paslanmaz Çelik Radyatörler için; Altın seçeneği mevcuttur. Ayna polisaj fiyatı uygulanır."]
[null,"• Krom kaplı havlu askı opsiyonu mevcuttur."]
[]
[null,"PAKETLEME DETAYLARI"]
[null,"• Radyatörünüz, montaj seti ile birlikte balonlu naylona sarılıp karton kutuya yerleştirilmektedir."]
[null,"• Kutunuzun üzeri sıcak shrink ile kaplanıp , radyatörün su,çamur,toz v.s çevresel faktörlerden"]
[null,"  etkilenmemesi sağlanmaktadır."]
[]
[null,"* En güncel teknik veri ve fiyat bilgileri için lütfen web sitemizi ziyaret ediniz. www.radiva.com.tr"]
[]
[null,"* Fiyat listesinde yer alan görseller,teknik resim ve detaylar bilgi içindir."]
[null,"  Radiva Isı Sistemleri San. Ve Tic Ltd. Şti ürün fiyat,görünüş ve teknik detaylarında  "]
[null,"  değişiklik yapma hakkına sahiptir."]

{"sheet":"El. Hav. Paros","index":105,"n_rows":38,"n_cols":11,"rows_kept":38,"merged":[[0,2,0,6],[0,7,0,10],[1,0,3,0],[1,2,2,2],[1,3,2,3],[1,4,2,4],[1,5,2,5],[1,6,2,6],[1,7,2,7],[1,8,2,10],[2,1,3,1],[9,1,9,7],[10,1,10,7],[12,1,12,7],[13,1,13,7],[14,1,14,7],[15,1,15,7],[16,1,16,7],[17,1,17,7],[19,1,19,7],[20,1,20,7],[21,1,21,7],[23,1,23,7],[25,1,25,2],[28,1,28,7],[29,1,29,7],[30,1,30,7],[31,1,31,6],[32,1,32,3],[33,1,33,6],[35,1,35,6],[36,1,36,6],[37,1,37,3]]}
[null,null,"ELEKTRİKLİ HAVLUPAN  \nPAROS",{"$nulls":4},"2018/1 Sirküler No: S18102901"]
["ÜRÜN \nFOTOĞRAFI",null,"GENİŞLİK","YÜKSEKLİK","RENK","ELEKTRİK\nGÜCÜ","FİYAT","PAKETLİ\nAĞIRLIK ","KUTU \nÖLÇÜSÜ \n(cm)"]
[null,"ÜRÜN KODU"]
[null,null,"mm.","mm.",null,"watt","TL","kg.","E","B","Y"]
[]
[null,"6PAR03701190B1E6040",370,1190,"Beyaz",400,{"v":3920,"d":"3,920"},16.5,41,143,{"v":6,"d":"6.0"}]
[null,"Krom Havlu Askısı (Opsiyonel)"]
[null,"6ASK0392K1","-",30,"Krom",null,340]
[]
[null,"GENEL BİLGİ"]
[null,"• Fiyatlara KDV ayrıca ilave edilecektir."]
[]
[null,"TEKNİK DETAYLAR"]
[null,"• Malzeme = Çelik"]
[null,"• Standart renk = RAL 9016 Mat Beyaz"]
[null,"• Radyatör kalınlığı 7 mm."]
[null,"• Maksimum çalışma basıncı = 6 Bar"]
[null,"• Diş merkezi duvar uzaklığı = 35-55 mm arası ayarlanabilmektedir."]
[null,"• Duvar - Önyüz uzaklığı = 68-88 mm arası ayarlanabilmektedir."]
[null,"• 2X1/2\" Bağlantı ( 2 adet alt)"]
[null,"• Montaj seti fiyata dahil olup, kutunun içerisindedir."]
[null,"• Vanalar fiyata dahil değildir, beğendiğiniz radyatör vanasını \"Vanalar\" sayfasından seçebilirsiniz."]
[]
[null,"OPSİYONLAR"]
[null,"• Mat Siyah RAL 9005, Mat Kırmızı RAL 3002, Mat Antrasit RAL 7016 renk seçenekleri mevcuttur."]
[null,"  Beyaz fiyatlarına %15 ilave edilir."]
[null,"• Krom kaplı havlu askı opsiyonu mevcuttur."]
[]
[null,"PAKETLEME DETAYLARI"]
[null,"• Radyatörünüz, montaj seti ile birlikte balonlu naylona sarılıp karton kutuya yerleştirilmektedir."]
[null,"• Kutunuzun üzeri sıcak shrink ile kaplanıp , radyatörün su,çamur,toz v.s çevresel faktörlerden"]
[null,"  etkilenmemesi sağlanmaktadır."]
[]
[null,"* En güncel teknik veri ve fiyat bilgileri için lütfen web sitemizi ziyaret ediniz. www.radiva.com.tr"]
[]
[null,"* Fiyat listesinde yer alan görseller,teknik resim ve detaylar bilgi içindir."]
[null,"  Radiva Isı Sistemleri San. Ve Tic Ltd. Şti ürün fiyat,görünüş ve teknik detaylarında  "]
[null,"  değişiklik yapma hakkına sahiptir."]

{"sheet":"El. Hav. Vanuatu","index":106,"n_rows":38,"n_cols":11,"rows_kept":38,"merged":[[0,2,0,6],[0,7,0,10],[1,0,3,0],[1,2,2,2],[1,3,2,3],[1,4,2,4],[1,5,2,5],[1,6,2,6],[1,7,2,7],[1,8,2,10],[2,1,3,1],[10,1,10,7],[11,1,11,7],[13,1,13,7],[14,1,14,7],[15,1,15,7],[16,1,16,7],[17,1,17,7],[18,1,18,7],[20,1,20,7],[21,1,21,7],[22,1,22,7],[24,1,24,7],[26,1,26,2],[28,1,28,7],[29,1,29,7],[30,1,30,7],[31,1,31,6],[32,1,32,3],[33,1,33,6],[35,1,35,6],[36,1,36,6],[37,1,37,3]]}
[null,null,"ELEKTRİKLİ HAVLUPAN  \nVANUATU",{"$nulls":4},"2018/1 Sirküler No: S18102901"]
["ÜRÜN \nFOTOĞRAFI",null,"GENİŞLİK","YÜKSEKLİK","RENK","ELEKTRİK\nGÜCÜ","FİYAT","PAKETLİ\nAĞIRLIK ","KUTU \nÖLÇÜSÜ \n(cm)"]
[null,"ÜRÜN KODU"]
[null,null,"mm.","mm.",null,"watt","TL","kg.","E","B","Y"]
[]
[null,"6VAN02800990B1E6030",280,990,"Beyaz",300,{"v":3340,"d":"3,340"},{"v":10,"d":"10.0"},33,124,{"v":6,"d":"6.0"}]
[null,"6VAN03901490B1E6050",390,1490,"Beyaz",500,{"v":4800,"d":"4,800"},16.5,44,174,{"v":6,"d":"6.0"}]
[null,"Krom Havlu Askısı (Opsiyonel)"]
[null,"6ASK0392K1","-",30,"Krom",null,340]
[]
[null,"GENEL BİLGİ"]
[null,"• Fiyatlara KDV ayrıca ilave edilecektir."]
[]
[null,"TEKNİK DETAYLAR"]
[null,"• Malzeme = Çelik"]
[null,"• Standart renk = RAL 9016 Mat Beyaz"]
[null,"• Radyatör kalınlığı 7 mm."]
[null,"• Maksimum çalışma basıncı = 6 Bar"]
[null,"• Diş merkezi duvar uzaklığı = 35-55 mm arası ayarlanabilmektedir."]
[null,"• Duvar - Önyüz uzaklığı = 68-88 mm arası ayarlanabilmektedir."]
[null,"• 2X1/2\" Bağlantı ( 2 adet alt)"]
[null,"• Montaj seti fiyata dahil olup, kutunun içerisindedir."]
[null,"• Vanalar fiyata dahil değildir, beğendiğiniz radyatör vanasını \"Vanalar\" sayfasından seçebilirsiniz."]
[]
[null,"OPSİYONLAR"]
[null,"• Mat Siyah RAL 9005, Mat Kırmızı RAL 3002, Mat Antrasit RAL 7016 renk seçenekleri mevcuttur."]
[null,"  Beyaz fiyatlarına %15 ilave edilir."]
[]
[null,"PAKETLEME DETAYLARI"]
[null,"• Radyatörünüz, montaj seti ile birlikte balonlu naylona sarılıp karton kutuya yerleştirilmektedir."]
[null,"• Kutunuzun üzeri sıcak shrink ile kaplanıp , radyatörün su,çamur,toz v.s çevresel faktörlerden"]
[null,"  etkilenmemesi sağlanmaktadır."]
[]
[null,"* En güncel teknik veri ve fiyat bilgileri için lütfen web sitemizi ziyaret ediniz. www.radiva.com.tr"]
[]
[null,"* Fiyat listesinde yer alan görseller,teknik resim ve detaylar bilgi içindir."]
[null,"  Radiva Isı Sistemleri San. Ve Tic Ltd. Şti ürün fiyat,görünüş ve teknik detaylarında  "]
[null,"  değişiklik yapma hakkına sahiptir."]

{"sheet":"El. Hav. Crete","index":107,"n_rows":38,"n_cols":11,"rows_kept":38,"merged":[[0,2,0,6],[0,7,0,10],[1,0,3,0],[1,2,2,2],[1,3,2,3],[1,4,2,4],[1,5,2,5],[1,6,2,6],[1,7,2,7],[1,8,2,10],[2,1,3,1],[10,1,10,7],[11,1,11,7],[13,1,13,7],[14,1,14,7],[15,1,15,7],[16,1,16,7],[17,1,17,7],[18,1,18,7],[20,1,20,7],[21,1,21,7],[22,1,22,7],[24,1,24,7],[26,1,26,2],[28,1,28,7],[29,1,29,7],[30,1,30,7],[31,1,31,6],[32,1,32,3],[33,1,33,6],[35,1,35,6],[36,1,36,6],[37,1,37,3]]}
[null,null,"ELEKTRİKLİ HAVLUPAN  \nCRETE",{"$nulls":4},"2018/1 Sirküler No: S18102901"]
["ÜRÜN \nFOTOĞRAFI",null,"GENİŞLİK","YÜKSEKLİK","RENK","ELEKTRİK\nGÜCÜ","FİYAT","PAKETLİ\nAĞIRLIK ","KUTU \nÖLÇÜSÜ \n(cm)"]
[null,"ÜRÜN KODU"]
[null,null,"mm.","mm.",null,"watt","TL","kg.","E","B","Y"]
[]
[null,"6CRE03100990B1E6030",310,990,"Beyaz",300,{"v":3400,"d":"3,400"},{"v":12,"d":"12.0"},35,124,{"v":6,"d":"6.0"}]
[null,"6CRE03101190B1E6040",310,1190,"Beyaz",400,{"v":3660,"d":"3,660"},{"v":14,"d":"14.0"},35,144,{"v":6,"d":"6.0"}]
[null,"Krom Havlu Askısı (Opsiyonel)"]
[null,"6ASK0392K1","-",30,"Krom",null,340]
[]
[null,"GENEL BİLGİ"]
[null,"• Fiyatlara KDV ayrıca ilave edilecektir."]
[]
[null,"TEKNİK DETAYLAR"]
[null,"• Malzeme = Çelik"]
[null,"• Standart renk = RAL 9016 Mat Beyaz"]
[null,"• Radyatör kalınlığı 7 mm."]
[null,"• Maksimum çalışma basıncı = 6 Bar"]
[null,"• Diş merkezi duvar uzaklığı = 35-55 mm arası ayarlanabilmektedir."]
[null,"• Duvar - Önyüz uzaklığı = 68-88 mm arası ayarlanabilmektedir."]
[null,"• 2X1/2\" Bağlantı ( 2 adet alt)"]
[null,"• Montaj seti fiyata dahil olup, kutunun içerisindedir."]
[null,"• Vanalar fiyata dahil değildir, beğendiğiniz radyatör vanasını \"Vanalar\" sayfasından seçebilirsiniz."]
[]
[null,"OPSİYONLAR"]
[null,"• Mat Siyah RAL 9005, Mat Kırmızı RAL 3002, Mat Antrasit RAL 7016 renk seçenekleri mevcuttur."]
[null,"  Beyaz fiyatlarına %15 ilave edilir."]
[]
[null,"PAKETLEME DETAYLARI"]
[null,"• Radyatörünüz, montaj seti ile birlikte balonlu naylona sarılıp karton kutuya yerleştirilmektedir."]
[null,"• Kutunuzun üzeri sıcak shrink ile kaplanıp , radyatörün su,çamur,toz v.s çevresel faktörlerden"]
[null,"  etkilenmemesi sağlanmaktadır."]
[]
[null,"* En güncel teknik veri ve fiyat bilgileri için lütfen web sitemizi ziyaret ediniz. www.radiva.com.tr"]
[]
[null,"* Fiyat listesinde yer alan görseller,teknik resim ve detaylar bilgi içindir."]
[null,"  Radiva Isı Sistemleri San. Ve Tic Ltd. Şti ürün fiyat,görünüş ve teknik detaylarında  "]
[null,"  değişiklik yapma hakkına sahiptir."]

{"sheet":"El. Hav. Haiti","index":108,"n_rows":132,"n_cols":18,"rows_kept":132,"merged":[[0,2,0,9],[0,12,0,17],[1,0,3,0],[1,2,3,2],[1,3,3,3],[1,4,2,4],[1,5,2,5],[1,6,2,6],[1,7,2,7],[1,8,2,8],[1,9,2,9],[1,10,2,10],[1,11,2,11],[1,12,2,12],[1,13,2,13],[1,14,2,14],[1,15,2,17],[2,1,3,1],[5,0,12,0],[5,4,13,4],[15,0,22,0],[15,4,23,4],[25,0,32,0],[25,4,33,4],[35,0,42,0],[35,4,43,4],[45,0,52,0],[45,4,53,4],[55,0,62,0],[55,4,63,4],[65,0,72,0],[65,4,73,4],[75,0,82,0],[75,4,83,4],[85,1,85,14],[86,1,86,14],[87,1,87,14],[88,1,88,14],[89,1,89,14],[91,1,91,14],[92,1,92,14],[93,1,93,14],[94,1,94,14],[95,1,95,14],[96,1,96,12],[98,1,98,14],[99,1,99,14],[101,1,101,12],[119,1,119,12],[120,1,120,12],[122,1,122,14],[123,1,123,14],[124,1,124,14],[125,1,125,12],[126,1,126,5],[127,1,127,12],[129,1,129,12],[130,1,130,12],[131,1,131,5]]}
[null,null,"ELEKTRİKLİ HAVLUPAN\nHAITI",{"$nulls":9},"2018/1 Sirküler No: S18102901"]
["ÜRÜN \nFOTOĞRAFI",null,"THESIS TERMOSTATLI\nÜRÜN KODU","MUSA \nTERMOSTATLI\nÜRÜN KODU","GENİŞLİK","YÜKSEKLİK","DÜZ\nBOMBE","RENK\nYÜZEY KAPLAMA","ELEKTRİK\nGÜCÜ","STD. ON/OFF \nFİYAT","THESIS \nTERMOSTATLI\nFİYAT","MUSA \nTERMOSTATLI\nFİYAT","BORU SAYISI","ÜRÜN\nAĞIRLIĞI ","PAKETLİ\nAĞIRLIK ","KUTU \nÖLÇÜSÜ \n(cm)"]
[null,"STD. ON/OFF\nTERMOSTATLI \nÜRÜN KODU"]
[{"$nulls":4},"mm.","mm.",null,null,"watt","TL","TL","TL","Adet","kg.","kg.","E","B","Y"]
[]
[null,"1HAI04000700DB1E1020","1HAI04000700DB1E2020","1HAI04000700DB1E3020",400,700,"Düz","Beyaz",200,689,{"v":1111,"d":"1,111"},{"v":1294,"d":"1,294"},12,{"v":6,"d":"6.0"},6.5,42,82,3.8]
[null,"1HAI04000800DB1E1020","1HAI04000800DB1E2020","1HAI04000800DB1E3020",null,800,"Düz","Beyaz",200,711,{"v":1133,"d":"1,133"},{"v":1316,"d":"1,316"},13,{"v":6.699999999999999,"d":"6.7"},7.2,42,92,3.8]
[null,"1HAI04001000DB1E1030","1HAI04001000DB1E2030","1HAI04001000DB1E3030",null,1000,"Düz","Beyaz",300,765,{"v":1187,"d":"1,187"},{"v":1370,"d":"1,370"},18,8.8,9.4,42,112,3.8]
[null,"1HAI04001100DB1E1030","1HAI04001100DB1E2030","1HAI04001100DB1E3030",null,1100,"Düz","Beyaz",300,797,{"v":1219,"d":"1,219"},{"v":1402,"d":"1,402"},20,9.7,10.3,42,122,3.8]
[null,"1HAI04001200DB1E1030","1HAI04001200DB1E2030","1HAI04001200DB1E3030",null,1200,"Düz","Beyaz",300,823,{"v":1245,"d":"1,245"},{"v":1428,"d":"1,428"},22,10.6,11.3,42,132,3.8]
[null,"1HAI04001400DB1E1030","1HAI04001400DB1E2030","1HAI04001400DB1E3030",null,1400,"Düz","Beyaz",300,867,{"v":1289,"d":"1,289"},{"v":1472,"d":"1,472"},24,{"v":12,"d":"12.0"},12.7,42,152,3.8]
[null,"1HAI04001500DB1E1060","1HAI04001500DB1E2060","1HAI04001500DB1E3060",null,1500,"Düz","Beyaz",600,923,{"v":1349,"d":"1,349"},{"v":1532,"d":"1,532"},26,12.9,13.6,42,162,3.8]
[null,"1HAI04001600DB1E1060","1HAI04001600DB1E2060","1HAI04001600DB1E3060",null,1600,"Düz","Beyaz",600,949,{"v":1375,"d":"1,375"},{"v":1558,"d":"1,558"},28,13.8,14.5,42,172,3.8]
[null,"1HAI04001800DB1E1060","1HAI04001800DB1E2060","1HAI04001800DB1E3060",null,1800,"Düz","Beyaz",600,991,{"v":1417,"d":"1,417"},{"v":1600,"d":"1,600"},30,{"v":15.200000000000001,"d":"15.2"},15.9,42,192,3.8]
[]
[null,"1HAI05000700DB1E1030","1HAI05000700DB1E2030","1HAI05000700DB1E3030",500,700,"Düz","Beyaz",300,708,{"v":1130,"d":"1,130"},{"v":1313,"d":"1,313"},12,6.9,7.5,52,82,3.8]
[null,"1HAI05000800DB1E1030","1HAI05000800DB1E2030","1HAI05000800DB1E3030",null,800,"Düz","Beyaz",300,734,{"v":1156,"d":"1,156"},{"v":1339,"d":"1,339"},13,{"v":7.6000000000000005,"d":"7.6"},8.3,52,92,3.8]
[null,"1HAI05001000DB1E1030","1HAI05001000DB1E2030","1HAI05001000DB1E3030",null,1000,"Düz","Beyaz",300,796,{"v":1218,"d":"1,218"},{"v":1401,"d":"1,401"},18,10.1,10.8,52,112,3.8]
[null,"1HAI05001100DB1E1030","1HAI05001100DB1E2030","1HAI05001100DB1E3030",null,1100,"Düz","Beyaz",300,833,{"v":1255,"d":"1,255"},{"v":1438,"d":"1,438"},20,11.2,11.8,52,122,3.8]
[null,"1HAI05001200DB1E1060","1HAI05001200DB1E2060","1HAI05001200DB1E3060",null,1200,"Düz","Beyaz",600,893,{"v":1319,"d":"1,319"},{"v":1502,"d":"1,502"},22,12.3,{"v":13,"d":"13.0"},52,132,3.8]
[null,"1HAI05001400DB1E1060","1HAI05001400DB1E2060","1HAI05001400DB1E3060",null,1400,"Düz","Beyaz",600,940,{"v":1366,"d":"1,366"},{"v":1549,"d":"1,549"},24,13.7,14.5,52,152,3.8]
[null,"1HAI05001500DB1E1060","1HAI05001500DB1E2060","1HAI05001500DB1E3060",null,1500,"Düz","Beyaz",600,967,{"v":1393,"d":"1,393"},{"v":1576,"d":"1,576"},26,14.8,{"v":15.600000000000001,"d":"15.6"},52,162,3.8]
[null,"1HAI05001600DB1E1060","1HAI05001600DB1E2060","1HAI05001600DB1E3060",null,1600,"Düz","Beyaz",600,997,{"v":1423,"d":"1,423"},{"v":1606,"d":"1,606"},28,{"v":15.899999999999999,"d":"15.9"},16.7,52,172,3.8]
[null,"1HAI05001800DB1E1060","1HAI05001800DB1E2060","1HAI05001800DB1E3060",null,1800,"Düz","Beyaz",600,{"v":1044,"d":"1,044"},{"v":1470,"d":"1,470"},{"v":1653,"d":"1,653"},30,17.4,18.3,52,192,3.8]
[]
[null,"1HAI06000700DB1E1030","1HAI06000700DB1E2030","1HAI06000700DB1E3030",600,700,"Düz","Beyaz",300,731,{"v":1153,"d":"1,153"},{"v":1336,"d":"1,336"},12,7.8,{"v":8.399999999999999,"d":"8.4"},62,82,3.8]
[null,"1HAI06000800DB1E1030","1HAI06000800DB1E2030","1HAI06000800DB1E3030",null,800,"Düz","Beyaz",300,759,{"v":1181,"d":"1,181"},{"v":1364,"d":"1,364"},13,8.7,9.4,62,92,3.8]
[null,"1HAI06001000DB1E1030","1HAI06001000DB1E2030","1HAI06001000DB1E3030",null,1000,"Düz","Beyaz",300,829,{"v":1251,"d":"1,251"},{"v":1434,"d":"1,434"},18,11.5,12.2,62,112,3.8]
[null,"1HAI06001100DB1E1060","1HAI06001100DB1E2060","1HAI06001100DB1E3060",null,1100,"Düz","Beyaz",600,901,{"v":1327,"d":"1,327"},{"v":1510,"d":"1,510"},20,12.7,13.5,62,122,3.8]
[null,"1HAI06001200DB1E1060","1HAI06001200DB1E2060","1HAI06001200DB1E3060",null,1200,"Düz","Beyaz",600,933,{"v":1359,"d":"1,359"},{"v":1542,"d":"1,542"},22,13.9,{"v":14.700000000000001,"d":"14.7"},62,132,3.8]
[null,"1HAI06001400DB1E1060","1HAI06001400DB1E2060","1HAI06001400DB1E3060",null,1400,"Düz","Beyaz",600,987,{"v":1413,"d":"1,413"},{"v":1596,"d":"1,596"},24,15.5,16.4,62,152,3.8]
[null,"1HAI06001500DB1E1060","1HAI06001500DB1E2060","1HAI06001500DB1E3060",null,1500,"Düz","Beyaz",600,{"v":1019,"d":"1,019"},{"v":1445,"d":"1,445"},{"v":1628,"d":"1,628"},26,16.8,17.7,62,162,3.8]
[null,"1HAI06001600DB1E1060","1HAI06001600DB1E2060","1HAI06001600DB1E3060",null,1600,"Düz","Beyaz",600,{"v":1050,"d":"1,050"},{"v":1476,"d":"1,476"},{"v":1659,"d":"1,659"},28,{"v":18,"d":"18.0"},18.9,62,172,3.8]
[null,"1HAI06001800DB1E1090","1HAI06001800DB1E2090","1HAI06001800DB1E3090",null,1800,"Düz","Beyaz",900,{"v":1115,"d":"1,115"},{"v":1547,"d":"1,547"},{"v":1730,"d":"1,730"},30,{"v":19.700000000000003,"d":"19.7"},{"v":20.700000000000003,"d":"20.7"},62,192,3.8]
[]
[null,"1HAI07000700DB1E1030","1HAI07000700DB1E2030","1HAI07000700DB1E3030",700,700,"Düz","Beyaz",300,760,{"v":1182,"d":"1,182"},{"v":1365,"d":"1,365"},12,8.7,9.4,72,82,3.8]
[null,"1HAI07000800DB1E1030","1HAI07000800DB1E2030","1HAI07000800DB1E3030",null,800,"Düz","Beyaz",300,792,{"v":1214,"d":"1,214"},{"v":1397,"d":"1,397"},13,9.6,{"v":10.399999999999999,"d":"10.4"},72,92,3.8]
[null,"1HAI07001000DB1E1060","1HAI07001000DB1E2060","1HAI07001000DB1E3060",null,1000,"Düz","Beyaz",600,902,{"v":1328,"d":"1,328"},{"v":1511,"d":"1,511"},18,12.9,13.7,72,112,3.8]
[null,"1HAI07001100DB1E1060","1HAI07001100DB1E2060","1HAI07001100DB1E3060",null,1100,"Düz","Beyaz",600,946,{"v":1372,"d":"1,372"},{"v":1555,"d":"1,555"},20,14.2,15.1,72,122,3.8]
[null,"1HAI07001200DB1E1060","1HAI07001200DB1E2060","1HAI07001200DB1E3060",null,1200,"Düz","Beyaz",600,981,{"v":1407,"d":"1,407"},{"v":1590,"d":"1,590"},22,15.5,16.4,72,132,3.8]
[null,"1HAI07001400DB1E1060","1HAI07001400DB1E2060","1HAI07001400DB1E3060",null,1400,"Düz","Beyaz",600,{"v":1043,"d":"1,043"},{"v":1469,"d":"1,469"},{"v":1652,"d":"1,652"},24,17.3,18.3,72,152,3.8]
[null,"1HAI07001500DB1E1060","1HAI07001500DB1E2060","1HAI07001500DB1E3060",null,1500,"Düz","Beyaz",600,{"v":1078,"d":"1,078"},{"v":1504,"d":"1,504"},{"v":1687,"d":"1,687"},26,18.7,19.7,72,162,3.8]
[null,"1HAI07001600DB1E1090","1HAI07001600DB1E2090","1HAI07001600DB1E3090",null,1600,"Düz","Beyaz",900,{"v":1126,"d":"1,126"},{"v":1558,"d":"1,558"},{"v":1741,"d":"1,741"},28,20.1,21.1,72,172,3.8]
[null,"1HAI07001800DB1E1090","1HAI07001800DB1E2090","1HAI07001800DB1E3090",null,1800,"Düz","Beyaz",900,{"v":1182,"d":"1,182"},{"v":1614,"d":"1,614"},{"v":1797,"d":"1,797"},30,21.9,{"v":23,"d":"23.0"},72,192,3.8]
[]
[null,"1HAI04000700DK1E1020","1HAI04000700DK1E2020","1HAI04000700DK1E3020",400,700,"Düz","Krom",200,890,{"v":1333,"d":"1,333"},{"v":1505,"d":"1,505"},12,{"v":6,"d":"6.0"},6.5,42,82,3.8]
[null,"1HAI04000800DK1E1020","1HAI04000800DK1E2020","1HAI04000800DK1E3020",null,800,"Düz","Krom",200,927,{"v":1370,"d":"1,370"},{"v":1542,"d":"1,542"},13,{"v":6.699999999999999,"d":"6.7"},7.2,42,92,3.8]
[null,"1HAI04001000DK1E1020","1HAI04001000DK1E2020","1HAI04001000DK1E3020",null,1000,"Düz","Krom",200,{"v":1027,"d":"1,027"},{"v":1470,"d":"1,470"},{"v":1642,"d":"1,642"},18,8.8,9.4,42,112,3.8]
[null,"1HAI04001100DK1E1020","1HAI04001100DK1E2020","1HAI04001100DK1E3020",null,1100,"Düz","Krom",200,{"v":1081,"d":"1,081"},{"v":1524,"d":"1,524"},{"v":1696,"d":"1,696"},20,9.7,10.3,42,122,3.8]
[null,"1HAI04001200DK1E1030","1HAI04001200DK1E2030","1HAI04001200DK1E3030",null,1200,"Düz","Krom",300,{"v":1126,"d":"1,126"},{"v":1569,"d":"1,569"},{"v":1741,"d":"1,741"},22,10.6,11.3,42,132,3.8]
[null,"1HAI04001400DK1E1030","1HAI04001400DK1E2030","1HAI04001400DK1E3030",null,1400,"Düz","Krom",300,{"v":1259,"d":"1,259"},{"v":1702,"d":"1,702"},{"v":1874,"d":"1,874"},24,{"v":12,"d":"12.0"},12.7,42,152,3.8]
[null,"1HAI04001500DK1E1030","1HAI04001500DK1E2030","1HAI04001500DK1E3030",null,1500,"Düz","Krom",300,{"v":1305,"d":"1,305"},{"v":1748,"d":"1,748"},{"v":1920,"d":"1,920"},26,12.9,13.6,42,162,3.8]
[null,"1HAI04001600DK1E1030","1HAI04001600DK1E2030","1HAI04001600DK1E3030",null,1600,"Düz","Krom",300,{"v":1349,"d":"1,349"},{"v":1792,"d":"1,792"},{"v":1964,"d":"1,964"},28,13.8,14.5,42,172,3.8]
[null,"1HAI04001800DK1E1030","1HAI04001800DK1E2030","1HAI04001800DK1E3030",null,1800,"Düz","Krom",300,{"v":1420,"d":"1,420"},{"v":1863,"d":"1,863"},{"v":2035,"d":"2,035"},30,{"v":15.200000000000001,"d":"15.2"},15.9,42,192,3.8]
[]
[null,"1HAI05000700DK1E1020","1HAI05000700DK1E2020","1HAI05000700DK1E3020",500,700,"Düz","Krom",200,918,{"v":1361,"d":"1,361"},{"v":1533,"d":"1,533"},12,6.9,7.5,52,82,3.8]
[null,"1HAI05000800DK1E1020","1HAI05000800DK1E2020","1HAI05000800DK1E3020",null,800,"Düz","Krom",200,956,{"v":1399,"d":"1,399"},{"v":1571,"d":"1,571"},13,{"v":7.6000000000000005,"d":"7.6"},8.3,52,92,3.8]
[null,"1HAI05001000DK1E1030","1HAI05001000DK1E2030","1HAI05001000DK1E3030",null,1000,"Düz","Krom",300,{"v":1067,"d":"1,067"},{"v":1510,"d":"1,510"},{"v":1682,"d":"1,682"},18,10.1,10.8,52,112,3.8]
[null,"1HAI05001100DK1E1030","1HAI05001100DK1E2030","1HAI05001100DK1E3030",null,1100,"Düz","Krom",300,{"v":1128,"d":"1,128"},{"v":1571,"d":"1,571"},{"v":1743,"d":"1,743"},20,11.2,11.8,52,122,3.8]
[null,"1HAI05001200DK1E1030","1HAI05001200DK1E2030","1HAI05001200DK1E3030",null,1200,"Düz","Krom",300,{"v":1176,"d":"1,176"},{"v":1619,"d":"1,619"},{"v":1791,"d":"1,791"},22,12.3,{"v":13,"d":"13.0"},52,132,3.8]
[null,"1HAI05001400DK1E1030","1HAI05001400DK1E2030","1HAI05001400DK1E3030",null,1400,"Düz","Krom",300,{"v":1316,"d":"1,316"},{"v":1759,"d":"1,759"},{"v":1931,"d":"1,931"},24,13.7,14.5,52,152,3.8]
[null,"1HAI05001500DK1E1030","1HAI05001500DK1E2030","1HAI05001500DK1E3030",null,1500,"Düz","Krom",300,{"v":1367,"d":"1,367"},{"v":1810,"d":"1,810"},{"v":1982,"d":"1,982"},26,14.8,{"v":15.600000000000001,"d":"15.6"},52,162,3.8]
[null,"1HAI05001600DK1E1030","1HAI05001600DK1E2030","1HAI05001600DK1E3030",null,1600,"Düz","Krom",300,{"v":1418,"d":"1,418"},{"v":1861,"d":"1,861"},{"v":2033,"d":"2,033"},28,{"v":15.899999999999999,"d":"15.9"},16.7,52,172,3.8]
[null,"1HAI05001800DK1E1030","1HAI05001800DK1E2030","1HAI05001800DK1E3030",null,1800,"Düz","Krom",300,{"v":1493,"d":"1,493"},{"v":1936,"d":"1,936"},{"v":2108,"d":"2,108"},30,17.4,18.3,52,192,3.8]
[]
[null,"1HAI06000700DK1E1020","1HAI06000700DK1E2020","1HAI06000700DK1E3020",600,700,"Düz","Krom",200,955,{"v":1398,"d":"1,398"},{"v":1570,"d":"1,570"},12,7.8,{"v":8.399999999999999,"d":"8.4"},62,82,3.8]
[null,"1HAI06000800DK1E1020","1HAI06000800DK1E2020","1HAI06000800DK1E3020",null,800,"Düz","Krom",200,998,{"v":1441,"d":"1,441"},{"v":1613,"d":"1,613"},13,8.7,9.4,62,92,3.8]
[null,"1HAI06001000DK1E1030","1HAI06001000DK1E2030","1HAI06001000DK1E3030",null,1000,"Düz","Krom",300,{"v":1121,"d":"1,121"},{"v":1564,"d":"1,564"},{"v":1736,"d":"1,736"},18,11.5,12.2,62,112,3.8]
[null,"1HAI06001100DK1E1030","1HAI06001100DK1E2030","1HAI06001100DK1E3030",null,1100,"Düz","Krom",300,{"v":1186,"d":"1,186"},{"v":1629,"d":"1,629"},{"v":1801,"d":"1,801"},20,12.7,13.5,62,122,3.8]
[null,"1HAI06001200DK1E1030","1HAI06001200DK1E2030","1HAI06001200DK1E3030",null,1200,"Düz","Krom",300,{"v":1239,"d":"1,239"},{"v":1682,"d":"1,682"},{"v":1854,"d":"1,854"},22,13.9,{"v":14.700000000000001,"d":"14.7"},62,132,3.8]
[null,"1HAI06001400DK1E1030","1HAI06001400DK1E2030","1HAI06001400DK1E3030",null,1400,"Düz","Krom",300,{"v":1378,"d":"1,378"},{"v":1821,"d":"1,821"},{"v":1993,"d":"1,993"},24,15.5,16.4,62,152,3.8]
[null,"1HAI06001500DK1E1030","1HAI06001500DK1E2030","1HAI06001500DK1E3030",null,1500,"Düz","Krom",300,{"v":1432,"d":"1,432"},{"v":1875,"d":"1,875"},{"v":2047,"d":"2,047"},26,16.8,17.7,62,162,3.8]
[null,"1HAI06001600DK1E1030","1HAI06001600DK1E2030","1HAI06001600DK1E3030",null,1600,"Düz","Krom",300,{"v":1488,"d":"1,488"},{"v":1931,"d":"1,931"},{"v":2103,"d":"2,103"},28,{"v":18,"d":"18.0"},18.9,62,172,3.8]
[null,"1HAI06001800DK1E1060","1HAI06001800DK1E2060","1HAI06001800DK1E3060",null,1800,"Düz","Krom",600,{"v":1599,"d":"1,599"},{"v":2047,"d":"2,047"},{"v":2220,"d":"2,220"},30,{"v":19.700000000000003,"d":"19.7"},{"v":20.700000000000003,"d":"20.7"},62,192,3.8]
[]
[null,"1HAI07000700DK1E1020","1HAI07000700DK1E2020","1HAI07000700DK1E3020",700,700,"Düz","Krom",200,991,{"v":1434,"d":"1,434"},{"v":1606,"d":"1,606"},12,8.7,9.4,72,82,3.8]
[null,"1HAI07000800DK1E1020","1HAI07000800DK1E2020","1HAI07000800DK1E3020",null,800,"Düz","Krom",200,{"v":1038,"d":"1,038"},{"v":1481,"d":"1,481"},{"v":1653,"d":"1,653"},13,9.6,{"v":10.399999999999999,"d":"10.4"},72,92,3.8]
[null,"1HAI07001000DK1E1030","1HAI07001000DK1E2030","1HAI07001000DK1E3030",null,1000,"Düz","Krom",300,{"v":1171,"d":"1,171"},{"v":1614,"d":"1,614"},{"v":1786,"d":"1,786"},18,12.9,13.7,72,112,3.8]
[null,"1HAI07001100DK1E1030","1HAI07001100DK1E2030","1HAI07001100DK1E3030",null,1100,"Düz","Krom",300,{"v":1241,"d":"1,241"},{"v":1684,"d":"1,684"},{"v":1856,"d":"1,856"},20,14.2,15.1,72,122,3.8]
[null,"1HAI07001200DK1E1030","1HAI07001200DK1E2030","1HAI07001200DK1E3030",null,1200,"Düz","Krom",300,{"v":1299,"d":"1,299"},{"v":1742,"d":"1,742"},{"v":1914,"d":"1,914"},22,15.5,16.4,72,132,3.8]
[null,"1HAI07001400DK1E1030","1HAI07001400DK1E2030","1HAI07001400DK1E3030",null,1400,"Düz","Krom",300,{"v":1450,"d":"1,450"},{"v":1893,"d":"1,893"},{"v":2065,"d":"2,065"},24,17.3,18.3,72,152,3.8]
[null,"1HAI07001500DK1E1060","1HAI07001500DK1E2060","1HAI07001500DK1E3060",null,1500,"Düz","Krom",600,{"v":1539,"d":"1,539"},{"v":1987,"d":"1,987"},{"v":2160,"d":"2,160"},26,18.7,19.7,72,162,3.8]
[null,"1HAI07001600DK1E1060","1HAI07001600DK1E2060","1HAI07001600DK1E3060",null,1600,"Düz","Krom",600,{"v":1600,"d":"1,600"},{"v":2048,"d":"2,048"},{"v":2221,"d":"2,221"},28,20.1,21.1,72,172,3.8]
[null,"1HAI07001800DK1E1060","1HAI07001800DK1E2060","1HAI07001800DK1E3060",null,1800,"Düz","Krom",600,{"v":1685,"d":"1,685"},{"v":2133,"d":"2,133"},{"v":2306,"d":"2,306"},30,21.9,{"v":23,"d":"23.0"},72,192,3.8]
[]
[null,"GENEL BİLGİ"]
[null,"• Ürünü 3 farklı termostat seçeneği ile alabilirsiniz."]
[null,"• Termostatlar ürün renk/kaplama'sına göre Beyaz veya Krom verilir."]
[null,"• Sıvı dolumu yapılmış, test edilmiş, \"tak-çalıştır\" olarak teslim edilir."]
[null,"• Fiyatlara KDV ayrıca ilave edilecektir."]
[]
[null,"HAVLUPAN TEKNİK DETAYLAR"]
[null,"• Malzeme = Çelik"]
[null,"• Dikey D kollektör ölçüsü = 30x40 mm"]
[null,"• Yatay boru çapı = 22 mm"]
[null,"• Maksimum çalışma basıncı = 10 Bar"]
[null,"• Diş merkezi duvar uzaklığı = 65-85 mm arası ayarlanabilmektedir."]
[null,"• Duvar - Önyüz uzaklığı = 80-100 mm arası ayarlanabilmektedir"]
[null,"• Montaj seti fiyata dahil olup, kutunun içerisindedir."]
[null,"• 3'lü \"Plastik\" montaj seti kullanılmaktadır."]
[]
[null,"TERMOSTAT TEKNİK DETAYLAR"]
[]
[null,"STANDART ON/OFF "]
[null,"• Kit üzerinde açma/kapama düğmesi bulunmaktadır.Radyatör içerisindeki su sıcaklığı"]
[null,"  belli bir dereceye geldiğinde ısıtma durur, ısı düşünce tekrar çalışır."]
[]
[null,"THESIS DUAL TERMOSTAT"]
[null,"• Radyatör su sıcaklığını 30°C den70°C ye kadar veya hedef oda "]
[null,"  sıcaklığını 10°C den 32°C'ye kadar ayarlayabilirsiniz.Yerden ısıtma banyolar için radyatör "]
[null,"  su sıcaklığı modunda çalıştırılması tavsiye edilir."]
[]
[null,"MUSA PLUS TERMOSTAT"]
[null,"• Hedef oda sıcaklığını 10°C den 32°C'ye kadar ayarlayabilir, günlük ve haftalık"]
[null,"  programlama yapabilirsiniz. AÇIK PENCERE sensörü, pencere açıldığında çalışmayı "]
[null,"  durdurup enerji tasarrufu sağlar,pencere kapandığında ısıtmaya devam eder"]
[]
[null,"• Termostatların diğer tüm özelliklerini ve kullanma kılavuzlarını sitemizde bulabilirsiniz."]
[]
[null,"OPSİYONLAR"]
[null,"• Ürün gamı yukarıda belirtilen ölçüler ile sınırlı değildir, farklı ölçü talepleriniz için satış temsilcinizle görüşünüz."]
[]
[null,"PAKETLEME DETAYLARI"]
[null,"• Radyatörünüz, montaj seti ile birlikte balonlu naylona sarılıp karton kutuya yerleştirilmektedir."]
[null,"• Kutunuzun üzeri sıcak shrink ile kaplanıp , radyatörün su,çamur,toz v.s çevresel faktörlerden"]
[null,"  etkilenmemesi sağlanmaktadır."]
[]
[null,"* En güncel teknik veri ve fiyat bilgileri için lütfen web sitemizi ziyaret ediniz. www.radiva.com.tr"]
[]
[null,"* Fiyat listesinde yer alan görseller,teknik resim ve detaylar bilgi içindir."]
[null,"  Radiva Isı Sistemleri San. Ve Tic Ltd. Şti ürün fiyat,görünüş ve teknik detaylarında  "]
[null,"  değişiklik yapma hakkına sahiptir."]

{"sheet":"Elektrik Kitleri","index":109,"n_rows":99,"n_cols":11,"rows_kept":99,"merged":[[0,3,0,6],[1,0,3,0],[1,2,3,2],[1,3,2,3],[1,4,3,4],[1,5,2,5],[1,6,2,6],[1,7,2,7],[1,8,2,8],[1,9,3,9],[1,10,3,10],[2,1,3,1],[4,2,9,2],[4,10,16,10],[11,2,16,2],[18,2,23,2],[18,10,28,10],[25,2,30,2],[32,2,37,2],[32,10,44,10],[39,2,44,2],[46,2,51,2],[46,10,58,10],[53,2,58,2],[64,1,64,10],[67,1,67,5],[71,1,71,7],[73,1,73,5],[94,1,94,10],[96,1,96,10],[97,1,97,10],[98,1,98,5]]}
[{"$nulls":3},"HAVLUPAN ELEKTRİK KİTLERİ",{"$nulls":6},"2018/1 Sirküler No: S18102901"]
["ÜRÜN FOTOĞRAFI",null,"MODEL","GÜÇ","BEYAZ    KROM","KİT FİYATI","DOLUM FİYATI","TOPLAM FİYAT","KABLO UZUNLUĞU","KABLO RENGİ ","AÇIKLAMA"]
[null,"ÜRÜN KODU"]
[{"$nulls":3},"watt",null,"TL","TL","TL","cm."]
[null,"4HTC1STD10200B1","STD",200,"BEYAZ",308,50,358,120,"BEYAZ","* Standart Kit.Prize takıldığı andan itibaren çalışmaya başlar. Radyatör içerisindeki su sıcaklığı belli bir dereceye geldiğinde ısıtma durur, ısı düşünce tekrar çalışır."]
[null,"4HTC1STD10300B1",null,300,"BEYAZ",308,50,358,120,"BEYAZ"]
[null,"4HTC1STD10600B1",null,600,"BEYAZ",341,60,401,120,"BEYAZ"]
[null,"4HTC1STD10900B1",null,900,"BEYAZ",347,66,413,120,"BEYAZ"]
[null,"4HTC1STD11200B1",null,1200,"BEYAZ",374,70,444,120,"BEYAZ"]
[null,"4HTC1STD11500B1",null,1500,"BEYAZ",399,75,474,120,"BEYAZ"]
[]
[null,"4HTC1STD10200K1","STD",200,"KROM",323,50,373,120,"GRİ"]
[null,"4HTC1STD10300K1",null,300,"KROM",323,50,373,120,"GRİ"]
[null,"4HTC1STD10600K1",null,600,"KROM",356,60,416,120,"GRİ"]
[null,"4HTC1STD10900K1",null,900,"KROM",362,66,428,120,"GRİ"]
[null,"4HTC1STD11200K1",null,1200,"KROM",389,70,459,120,"GRİ"]
[null,"4HTC1STD11500K1",null,1500,"KROM",413,75,488,120,"GRİ"]
[]
[null,"4HTC1STD20200B1","STD ON/OFF",200,"BEYAZ",410,50,460,120,"BEYAZ","Kit üzerindeki açma/kapama düğmesi bulunmaktadır.Radyatör içerisindeki su sıcaklığı belli bir dereceye geldiğinde ısıtma durur, ısı düşünce tekrar çalışır."]
[null,"4HTC1STD20300B1",null,300,"BEYAZ",410,50,460,120,"BEYAZ"]
[null,"4HTC1STD20600B1",null,600,"BEYAZ",432,60,492,120,"BEYAZ"]
[null,"4HTC1STD20900B1",null,900,"BEYAZ",439,66,505,120,"BEYAZ"]
[null,"4HTC1STD21200B1",null,1200,"BEYAZ",473,70,543,120,"BEYAZ"]
[null,"4HTC1STD21500B1",null,1500,"BEYAZ",486,75,561,120,"BEYAZ"]
[]
[null,"4HTC1STD20200K1","STD ON/OFF",200,"KROM",443,50,493,120,"GRİ"]
[null,"4HTC1STD20300K1",null,300,"KROM",443,50,493,120,"GRİ"]
[null,"4HTC1STD20600K1",null,600,"KROM",464,60,524,120,"GRİ"]
[null,"4HTC1STD20900K1",null,900,"KROM",472,66,538,120,"GRİ"]
[null,"4HTC1STD21200K1",null,1200,"KROM",505,70,575,120,"GRİ"]
[null,"4HTC1STD21500K1",null,1500,"KROM",519,75,594,120,"GRİ"]
[]
[null,"4HTC1THE20200B1","THESIS-DUAL",200,"BEYAZ",832,50,882,120,"BEYAZ","İsterseniz radyatör su sıcaklığını 30°C den70°C ye kadar ayarlayabilir, isterseniz hedef oda sıcaklığını 10°C den 32°C'ye kadar ayarlayabilirsiniz.Yerden ısıtma banyolar için radyatör su sıcaklığı modunda çalıştırılması tavsiye edilir."]
[null,"4HTC1THE20300B1",null,300,"BEYAZ",832,50,882,120,"BEYAZ"]
[null,"4HTC1THE20600B1",null,600,"BEYAZ",858,60,918,120,"BEYAZ"]
[null,"4HTC1THE20900B1",null,900,"BEYAZ",871,66,937,120,"BEYAZ"]
[null,"4HTC1THE21200B1",null,1200,"BEYAZ",898,70,968,120,"BEYAZ"]
[null,"4HTC1THE21500B1",null,1500,"BEYAZ",922,75,997,120,"BEYAZ"]
[]
[null,"4HTC1THE20200K1","THESIS-DUAL",200,"KROM",886,50,936,120,"GRİ"]
[null,"4HTC1THE20300K1",null,300,"KROM",886,50,936,120,"GRİ"]
[null,"4HTC1THE20600K1",null,600,"KROM",912,60,972,120,"GRİ"]
[null,"4HTC1THE20900K1",null,900,"KROM",925,66,991,120,"GRİ"]
[null,"4HTC1THE21200K1",null,1200,"KROM",952,70,{"v":1022,"d":"1,022"},120,"GRİ"]
[null,"4HTC1THE21500K1",null,1500,"KROM",976,75,{"v":1051,"d":"1,051"},120,"GRİ"]
[]
[null,"4HTC1MUS20200B1","MUSA Plus",200,"BEYAZ",{"v":1015,"d":"1,015"},50,{"v":1065,"d":"1,065"},125,"BEYAZ","Hedef oda sıcaklığını 10°C den 32°C'ye kadar ayarlayabilir, günlük ve haftalık programlama yapabilirsiniz. AÇIK PENCERE sensörü, pencere açıldığında çalışmayı durdurup enerji tasarrufu sağlar,pencere kapandığında ısıtmaya devam eder"]
[null,"4HTC1MUS20300B1",null,300,"BEYAZ",{"v":1015,"d":"1,015"},50,{"v":1065,"d":"1,065"},125,"BEYAZ"]
[null,"4HTC1MUS20600B1",null,600,"BEYAZ",{"v":1041,"d":"1,041"},60,{"v":1101,"d":"1,101"},125,"BEYAZ"]
[null,"4HTC1MUS20900B1",null,900,"BEYAZ",{"v":1054,"d":"1,054"},66,{"v":1120,"d":"1,120"},125,"BEYAZ"]
[null,"4HTC1MUS21200B1",null,1200,"BEYAZ",{"v":1081,"d":"1,081"},70,{"v":1151,"d":"1,151"},125,"BEYAZ"]
[null,"4HTC1MUS21500B1",null,1500,"BEYAZ",{"v":1106,"d":"1,106"},75,{"v":1181,"d":"1,181"},125,"BEYAZ"]
[]
[null,"4HTC1MUS20200K1","MUSA Plus",200,"KROM",{"v":1058,"d":"1,058"},50,{"v":1108,"d":"1,108"},125,"GRİ"]
[null,"4HTC1MUS20300K1",null,300,"KROM",{"v":1058,"d":"1,058"},50,{"v":1108,"d":"1,108"},125,"GRİ"]
[null,"4HTC1MUS20600K1",null,600,"KROM",{"v":1085,"d":"1,085"},60,{"v":1145,"d":"1,145"},125,"GRİ"]
[null,"4HTC1MUS20900K1",null,900,"KROM",{"v":1098,"d":"1,098"},66,{"v":1164,"d":"1,164"},125,"GRİ"]
[null,"4HTC1MUS21200K1",null,1200,"KROM",{"v":1125,"d":"1,125"},70,{"v":1195,"d":"1,195"},125,"GRİ"]
[null,"4HTC1MUS21500K1",null,1500,"KROM",{"v":1149,"d":"1,149"},75,{"v":1224,"d":"1,224"},125,"GRİ"]
[]
[null,"Yaz-Kış Adaptörü",null,"TL","USD","EUR","GBP"]
[null,"9EHYKAB","Beyaz",27,5,4,4,"Beyaz havlupanınızı kalorifer tesisat sisteminizde veya yazın elektrikli olarak kullanabilmeniz için gerekli ara parçasıdır. Kör tapa ile birlikte verilir."]
[null,"9EHYKAK","Krom",35,6,5,5,"Krom havlupanınızı kalorifer tesisat sisteminizde veya yazın elektrikli olarak kullanabilmeniz için gerekli ara parçasıdır. Kör tapa ile birlikte verilir."]
[]
[null,"GENEL BİLGİ"]
[null,"• Elektrikli kitleri İtalya'dan ithal edilmekte olup, stokta olmayan ürünlerin teslim süresi"]
[null,"  4-6 haftayı bulabilmektedir. Lütfen satış temsilcinizden güncel stok bilgisini alınız."]
[null,"• Elektrikli Opsiyonu olan ürünlerimizde, yukarıdaki kitlerden dilediğinizi "]
[null,"  kullanabilirsiniz."]
[null,"• Ürünlerimizi dilerseniz dolumu yapılmış, test edilmiş ve paketlenmiş olarak"]
[null,"  alabilir, dilerseniz sadece ekteki Kit'lerden birini alıp kendiniz doldurabilirsiniz."]
[null,"• Fiyatlara KDV ayrıca ilave edilecektir."]
[]
[null,"MONTAJ ŞEKLİ"]
{"$rows_empty":16}
[null,"• Elektrik kiti monte edilmiş havlupanlar sadece şekilde görüldüğü gibi dikey konumda, termostat kısmı"]
[null,"  alta gelecek şekilde çalıştırılmalıdır. Yatay veya şekilde belirtilen konumda çalıştırılmayan havlupanlarda"]
[null,"  kit içindeki sigorta devreye girer, ürün çalışmaz hale gelir. Bu gibi kullanımlar garanti kapsamı dışındadır."]
[]
[null,"* En güncel teknik veri ve fiyat bilgileri için lütfen web sitemizi ziyaret ediniz. www.radiva.com.tr"]
[]
[null,"* Fiyat listesinde yer alan görseller,teknik resim ve detaylar bilgi içindir."]
[null,"  Radiva Isı Sistemleri San. Ve Tic Ltd. Şti ürün fiyat,görünüş ve teknik detaylarında  "]
[null,"  değişiklik yapma hakkına sahiptir."]

{"sheet":"Havlu Askıları","index":110,"n_rows":106,"n_cols":7,"rows_kept":106,"merged":[[0,2,0,4],[0,5,0,6],[1,0,3,0],[1,2,3,2],[1,3,2,3],[1,4,3,4],[1,5,3,5],[1,6,2,6],[2,1,3,1],[4,2,5,2],[4,3,5,3],[4,4,5,4],[9,2,11,2],[9,3,11,3],[9,4,11,4],[24,2,26,2],[24,3,26,3],[24,4,26,4],[40,2,42,2],[40,3,42,3],[40,4,42,4],[45,2,47,2],[45,3,47,3],[45,4,47,4],[50,2,55,2],[57,2,62,2],[64,2,66,2],[64,3,66,3],[64,4,66,4],[69,2,74,2],[76,2,81,2],[83,2,88,2],[90,2,95,2],[97,1,97,10],[98,1,98,13],[99,1,99,13],[101,1,101,8],[103,1,103,8],[104,1,104,8],[105,1,105,6]]}
[null,null,"HAVLU ve BORNOZ ASKILARI\t\t\t",null,null,"2018/1 Sirküler No: S18102901"]
["ÜRÜN FOTOĞRAFI",null,"MODEL","ÖLÇÜ","MALZEME","BOYALI    KROM","FİYAT"]
[null,"ÜRÜN KODU"]
[{"$nulls":3},"mm.",null,null,"TL"]
[null,"9ISIHA01","Std.",40,"Plastik","Beyaz",28]
[null,"9ISIHA02",{"$nulls":3},"Krom",48]
[]
[]
[]
[null,"3RHH02040B1","H02",40,"Metal","Beyaz",128]
[null,"3RHH02040K1",{"$nulls":3},"Krom",138]
[null,"3RHH02040K2",{"$nulls":3},"Altın",233]
[]
[]
[null,"3RHH03040K7","H03",40,"Metal","Kırmızı / Krom",138]
[]
[]
[]
[]
[null,"3RHH03040B5","H03",40,"Metal","Kırmızı",128]
[]
[]
[]
[]
[null,"3RHH04030B1","H04",30,"Metal","Beyaz",122]
[null,"3RHH04030K1",{"$nulls":3},"Krom",133]
[null,"3RHH04030K2",{"$nulls":3},"Altın",227]
[]
[]
[null,"3RHH05030K7","H05",30,"Metal","Kırmızı / Krom",133]
[]
[]
[]
[]
[]
[null,"3RHH05030B5","H05",30,"Metal","Kırmızı",122]
[]
[]
[]
[]
[null,"3RHH06030B1","H06",30,"Metal","Beyaz",119]
[null,"3RHH06030K1",{"$nulls":3},"Krom",127]
[null,"3RHH06030K2",{"$nulls":3},"Altın",219]
[]
[]
[null,"3RHH07030B1","H07",30,"Metal","Beyaz",111]
[null,"3RHH07030K1",{"$nulls":3},"Krom",120]
[null,"3RHH07030K2",{"$nulls":3},"Altın",212]
[]
[]
[null,"3RHH08500B1","H08","500x75","Metal","Beyaz",223]
[null,"3RHH08600B1",null,"600x75","Metal","Beyaz",238]
[null,"3RHH08500K1",null,"500x75","Metal","Krom",268]
[null,"3RHH08600K1",null,"600x75","Metal","Krom",286]
[null,"3RHH08500K2",null,"500x75","Metal","Altın",434]
[null,"3RHH08600K2",null,"600x75","Metal","Altın",456]
[]
[null,"3RHH09500B1","H09","500x75","Metal","Beyaz",241]
[null,"3RHH09600B1",null,"600x75","Metal","Beyaz",254]
[null,"3RHH09500K1",null,"500x75","Metal","Krom",289]
[null,"3RHH09600K1",null,"600x75","Metal","Krom",304]
[null,"3RHH09500K2",null,"500x75","Metal","Altın",459]
[null,"3RHH09600K2",null,"600x75","Metal","Altın",477]
[]
[null,"3RHH10500B1","H10","500X75","Metal","Beyaz",317]
[null,"3RHH10500K1",{"$nulls":3},"Krom",380]
[null,"3RHH10500K2",{"$nulls":3},"Altın",569]
[]
[]
[null,"3RHH12500B1","H12","500x200","Metal","Beyaz",148]
[null,"3RHH12600B1",null,"600x200","Metal","Beyaz",156]
[null,"3RHH12500K1",null,"500x200","Metal","Krom",173]
[null,"3RHH12600K1",null,"600x200","Metal","Krom",183]
[null,"3RHH12500K2",null,"500x200","Metal","Altın",432]
[null,"3RHH12600K2",null,"600x200","Metal","Altın",445]
[]
[null,"3RHH13500B1","H13","500x160","Metal","Beyaz",200]
[null,"3RHH13600B1",null,"600x160","Metal","Beyaz",212]
[null,"3RHH13500K1",null,"500x160","Metal","Krom",228]
[null,"3RHH13600K1",null,"600x160","Metal","Krom",242]
[null,"3RHH13500K2",null,"500x160","Metal","Altın",499]
[null,"3RHH13600K2",null,"600x160","Metal","Altın",515]
[]
[null,"3RHH14500B1","H14","500x145","Metal","Beyaz",108]
[null,"3RHH14600B1",null,"600x145","Metal","Beyaz",114]
[null,"3RHH14500K1",null,"500x145","Metal","Krom",120]
[null,"3RHH14600K1",null,"600x145","Metal","Krom",127]
[null,"3RHH14500K2",null,"500x145","Metal","Altın",256]
[null,"3RHH14600K2",null,"600x145","Metal","Altın",264]
[]
[null,"3RHH15500B1","H15","500x100","Metal","Beyaz",104]
[null,"3RHH15600B1",null,"600x100","Metal","Beyaz",110]
[null,"3RHH15500K1",null,"500x100","Metal","Krom",115]
[null,"3RHH15600K1",null,"600x100","Metal","Krom",122]
[null,"3RHH15500K2",null,"500x100","Metal","Altın",250]
[null,"3RHH15600K2",null,"600x100","Metal","Altın",258]
[]
[null,"GENEL BİLGİ"]
[null,"• Bakır eskitme, Bakır ve Antik kaplamalarda ALTIN fiyatları geçerlidir."]
[null,"• Fiyatlara KDV ayrıca ilave edilecektir."]
[]
[null,"* En güncel teknik veri ve fiyat bilgileri için lütfen web sitemizi ziyaret ediniz. www.radiva.com.tr"]
[]
[null,"* Fiyat listesinde yer alan görseller,teknik resim ve detaylar bilgi içindir."]
[null,"  Radiva Isı Sistemleri San. Ve Tic Ltd. Şti ürün fiyat,görünüş ve teknik detaylarında  "]
[null,"  değişiklik yapma hakkına sahiptir."]

{"sheet":"Vanalar","index":111,"n_rows":379,"n_cols":6,"rows_kept":379,"merged":[[0,3,0,5],[1,0,3,0],[1,2,3,2],[1,3,3,3],[1,4,3,4],[1,5,2,5],[2,1,3,1],[4,2,12,2],[4,3,12,3],[14,2,22,2],[14,3,22,3],[24,2,32,2],[24,3,32,3],[34,2,42,2],[34,3,42,3],[44,2,46,2],[44,3,46,3],[53,2,55,2],[53,3,55,3],[62,2,64,2],[62,3,64,3],[71,2,73,2],[71,3,73,3],[88,2,89,2],[88,3,89,3],[105,2,106,2],[105,3,106,3],[114,2,115,2],[114,3,115,3],[351,2,359,2],[351,3,359,3],[361,2,369,2],[361,3,369,3],[374,1,374,9],[378,1,378,5]]}
[null,null,"VANALAR","2018/1 Sirküler No: S18102901"]
["ÜRÜN FOTOĞRAFI",null,"MODEL","AÇIKLAMA","KAPLAMA","FİYAT"]
[null,"ÜRÜN KODU"]
[{"$nulls":5},"TL"]
[null,"5BORRV0107-2K1","Elegance","1/2\" Köşe Radyatör Vanası (Metal Volanlı)","Krom",102]
[null,"5BORRV0107-2K8",null,null,"Mat Nikel",102]
[null,"5BORRV0107-2K2",null,null,"Altın",215]
[null,"5BORRV0107-2K3",null,null,"Bakır Eskitme",215]
[null,"5BORRV0107-2K5",null,null,"Antik",215]
[null,"5BORRV0107-2B1",null,null,"Beyaz",215]
[null,"5BORRV0107-2B2",null,null,"Antrasit",215]
[null,"5BORRV0107-2B3",null,null,"Siyah",215]
[null,"5BORRV0107-2K6",null,null,"Ahşap",215]
[]
[null,"5BORRV0109-2K1","Elegance","1/2\" Köşe Radyatör Vanası Pex (Metal Volanlı 16*2mm Boru Bağl. Rakorlu)","Krom",119]
[null,"5BORRV0109-2K8",null,null,"Mat Nikel",119]
[null,"5BORRV0109-2K2",null,null,"Altın",234]
[null,"5BORRV0109-2K3",null,null,"Bakır Eskitme",234]
[null,"5BORRV0109-2K5",null,null,"Antik",234]
[null,"5BORRV0109-2B1",null,null,"Beyaz",234]
[null,"5BORRV0109-2B2",null,null,"Antrasit",234]
[null,"5BORRV0109-2B3",null,null,"Siyah",234]
[null,"5BORRV0109-2K6",null,null,"Ahşap",234]
[]
[null,"5BORRV0103-2K1","Elegance","1/2\" Düz Radyatör Vanası (Metal Volanlı)","Krom",113]
[null,"5BORRV0103-2K8",null,null,"Mat Nikel",113]
[null,"5BORRV0103-2K2",null,null,"Altın",230]
[null,"5BORRV0103-2K3",null,null,"Bakır Eskitme",230]
[null,"5BORRV0103-2K5",null,null,"Antik",230]
[null,"5BORRV0103-2B1",null,null,"Beyaz",230]
[null,"5BORRV0103-2B2",null,null,"Antrasit",230]
[null,"5BORRV0103-2B3",null,null,"Siyah",230]
[null,"5BORRV0103-2K6",null,null,"Ahşap",230]
[]
[null,"5BORRV0105-2K1","Elegance","1/2\" Düz Radyatör Vanası Pex (Metal Volanlı 16*2mm Boru Bağl. Rakorlu)","Krom",193]
[null,"5BORRV0105-2K8",null,null,"Mat Nikel",193]
[null,"5BORRV0105-2K2",null,null,"Altın",310]
[null,"5BORRV0105-2K3",null,null,"Bakır Eskitme",310]
[null,"5BORRV0105-2K5",null,null,"Antik",310]
[null,"5BORRV0105-2B1",null,null,"Beyaz",310]
[null,"5BORRV0105-2B2",null,null,"Antrasit",310]
[null,"5BORRV0105-2B3",null,null,"Siyah",310]
[null,"5BORRV0105-2K6",null,null,"Ahşap",310]
[]
[null,"5MOMVEZKRV12","Vezir","1/2\" Köşe Radyatör Vanası ","Krom",285]
[null,"5MOMVEZKRV14",null,null,"Mat Nikel",285]
[null,"5MOMVEZKRV15",null,null,"Altın",350]
[]
[]
[]
[]
[]
[]
[null,"5MOMLIGKRV12","Ligya","1/2\" Köşe Radyatör Vanası ","Krom",276]
[null,"5MOMLIGKRV14",null,null,"Mat Nikel",276]
[null,"5MOMLIGKRV15",null,null,"Altın",342]
[]
[]
[]
[]
[]
[]
[null,"5MOMALIKRV12","Alinda","1/2\" Köşe Radyatör Vanası ","Krom",250]
[null,"5MOMALIKRV14",null,null,"Mat Nikel",250]
[null,"5MOMALIKRV15",null,null,"Altın",315]
[]
[]
[]
[]
[]
[]
[null,"5MOMMİNKRV12","Minimalist","1/2\" Köşe Radyatör Vanası ","Krom",368]
[null,"5MOMMİNKRV14",null,null,"Mat Nikel",368]
[null,"5MOMMİNKRV15",null,null,"Altın",434]
[]
[]
[]
[]
[]
[]
[null,"5IMSCORKRV-K1","Corner","1/2\" Köşe Havlupan Vanası Set","Krom",619]
{"$rows_empty":7}
[null,"5IMSMULTRV-B1","Multi Block","1/2\" Düz Termostatik Radyatör Vanası (16*2mm Boru Bağl. Rakorlu)","Beyaz",{"v":1178,"d":"1,178"}]
[null,"5IMSMULTRV-K1",null,null,"Krom",{"v":1178,"d":"1,178"}]
[]
[]
[]
[]
[]
[]
[null,"5IMSBABKRV-K5","Babylon","1/2\" Köşe Radyatör Vanası ","Antik Pirinç",957]
{"$rows_empty":8}
[null,"5IMSOTLKRV-K5","Ottoman Long","1/2\" Köşe Radyatör Vanası ","Krom",889]
[null,"5IMSOTLKRV-KA",null,null,"Pirinç Eskitme",{"v":1335,"d":"1,335"}]
{"$rows_empty":7}
[null,"5IMSOTTKRV-K5","Ottoman","1/2\" Köşe Radyatör Vanası ","Krom",889]
[null,"5IMSOTTKRV-KA",null,null,"Pirinç Eskitme",{"v":1335,"d":"1,335"}]
{"$rows_empty":7}
[null,"5IMSSELKRV-KA","Seljuk","1/2\" Köşe Radyatör Vanası ","Pirinç Eskitme",{"v":1298,"d":"1,298"}]
{"$rows_empty":8}
[null,"5IMSBYSKRV-KB","Byzantine Set","1/2\" Köşe Radyatör Vanası Set","Antik Pirinç",732]
{"$rows_empty":8}
[null,"5IMSANSTRV-KB","Anatolia Set","1/2\" Köşe Termostatik Radyatör Vanası Set","Antik Pirinç",{"v":1170,"d":"1,170"}]
{"$rows_empty":8}
[null,"5IMSROSKRV-KB","Rome Set","1/2\" Köşe Radyatör Vanası Set","Antik Pirinç",912]
{"$rows_empty":8}
[null,"5GUN13001","Standart","1/2\" Köşe Radyatör Vanası","Nikel",42]
{"$rows_empty":7}
[null,"5GUN13007","Standart","1/2\" Köşe Radyatör Vanası (16*2mm Boru Bağl. Rakorlu)","Nikel",46]
[null,"5GUN13012","Standart","1/2\" Köşe Radyatör Vanası (17*2mm Boru Bağl. Rakorlu)","Nikel",53]
[]
[]
[]
[]
[]
[]
[null,"5GUN13002","Standart","1/2\" Düz Radyatör Vanası","Nikel",44]
{"$rows_empty":7}
[null,"5GUN13014","Standart","1/2\" Düz Radyatör Vanası (16*2mm Boru Bağl. Rakorlu)","Nikel",49]
[null,"5GUN13015","Standart","1/2\" Düz Radyatör Vanası (17*2mm Boru Bağl. Rakorlu)","Nikel",57]
[]
[]
[]
[]
[]
[]
[null,"5GUN13003","Standart","1/2\" Köşe Radyatör Dönüş Vanası","Nikel",39]
{"$rows_empty":7}
[null,"5GUN13005","Standart","1/2\" Köşe Radyatör Dönüş Vanası (16*2mm Boru Bağl. Rakorlu)","Nikel",45]
[null,"5GUN13013","Standart","1/2\" Köşe Radyatör Dönüş Vanası (17*2mm Boru Bağl. Rakorlu)","Nikel",53]
[]
[]
[]
[]
[]
[]
[null,"5GUN13004","Standart","1/2\" Düz Radyatör Dönüş Vanası","Nikel",43]
{"$rows_empty":7}
[null,"5GUN13017","Standart","1/2\" Düz Radyatör Dönüş Vanası (16*2mm Boru Bağl. Rakorlu)","Nikel",47]
[null,"5GUN13018","Standart","1/2\" Düz Radyatör Dönüş Vanası (17*2mm Boru Bağl. Rakorlu)","Nikel",56]
[]
[]
[]
[]
[]
[]
[null,"5GUN13001-1","Standart","1/2\" Eko Köşe Radyatör Vanası","Nikel",35]
{"$rows_empty":7}
[null,"5GUN13007-1","Standart","1/2\" Eko Köşe Radyatör Vanası (16*2mm Boru Bağl. Rakorlu)","Nikel",39]
{"$rows_empty":7}
[null,"5GUN13002-1","Standart","1/2\" Eko Düz Radyatör Vanası","Nikel",33]
{"$rows_empty":7}
[null,"5GUN13003-1","Standart","1/2\" Eko Köşe Radyatör Dönüş Vanası","Nikel",34]
{"$rows_empty":7}
[null,"5GUN13001-9","Standart","1/2\" Köşe Radyatör Vanası (Plastik Volanlı)","Krom",99]
{"$rows_empty":7}
[null,"5GUN13007-9","Standart","1/2\" Köşe Radyatör Vanası (Plastik Vol.16*2mm Boru Bağl. Rakorlu)","Krom",112]
[null,"5GUN13012-9","Standart","1/2\" Köşe Radyatör Vanası (Plastik Vol.17*2mm Boru Bağl. Rakorlu)","Krom",117]
[]
[]
[]
[]
[]
[]
[null,"5GUN13002-9","Standart","1/2\" Düz Radyatör Vanası (Plastik Volanlı)","Krom",102]
{"$rows_empty":7}
[null,"5GUN13014-9","Standart","1/2\" Düz Radyatör Vanası (Plastik Vol.16*2mm Boru Bağl. Rakorlu)","Krom",120]
[null,"5GUN13015-9","Standart","1/2\" Düz Radyatör Vanası (Plastik Vol.17*2mm Boru Bağl. Rakorlu)","Krom",128]
[]
[]
[]
[]
[]
[]
[null,"5GUN13003-9","Standart","1/2\" Köşe Radyatör Dönüş Vanası","Krom",89]
{"$rows_empty":7}
[null,"5GUN13005-9","Standart","1/2\" Köşe Radyatör Dönüş Vanası (16*2mm Boru Bağl. Rakorlu)","Krom",94]
[null,"5GUN13013-9","Standart","1/2\" Köşe Radyatör Dönüş Vanası (17*2mm Boru Bağl. Rakorlu)","Krom",99]
[]
[]
[]
[]
[]
[]
[null,"5GUN13004-9","Standart","1/2\" Düz Radyatör Dönüş Vanası","Krom",94]
{"$rows_empty":7}
[null,"5GUN13017-9","Standart","1/2\" Düz Radyatör Dönüş Vanası (16*2mm Boru Bağl. Rakorlu)","Krom",99]
[null,"5GUN13018-9","Standart","1/2\" Düz Radyatör Dönüş Vanası (17*2mm Boru Bağl. Rakorlu)","Krom",107]
[]
[]
[]
[]
[]
[]
[null,"5GUN13011-9","Standart","1/2\" KöşeTermostatik Radyatör Vanası","Krom",412]
{"$rows_empty":7}
[null,"5GUN13020-9","Standart","1/2\" Köşe Termostatik Radyatör Vanası (16*2mm Boru Bağl. Rakorlu)","Krom",438]
[null,"5GUN13073-9","Standart","1/2\" Köşe Termostatik Radyatör Vanası (17*2mm Boru Bağl. Rakorlu)","Krom",447]
[]
[]
[]
[]
[]
[]
[null,"5GUN13011.1","Standart","1/2\" Köşe Termostatik Radyatör Vanası","Nikel",153]
{"$rows_empty":7}
[null,"5GUN13011.0","Standart","1/2\" Düz Termostatik Radyatör Vanası","Nikel",158]
{"$rows_empty":7}
[null,"5BORRV0103-16-2K1","Standart","1/2\" Rakor Gurubu Pex 16x2 mm","Krom",80]
[null,"5BORRV0103-16-2K8",null,null,"Mat Nikel",80]
[null,"5BORRV0103-16-2K2",null,null,"Altın",80]
[null,"5BORRV0103-16-2K3",null,null,"Bakır Eskitme",80]
[null,"5BORRV0103-16-2K5",null,null,"Antik",80]
[null,"5BORRV0103-16-2B1",null,null,"Beyaz",80]
[null,"5BORRV0103-16-2B2",null,null,"Antrasit",80]
[null,"5BORRV0103-16-2B3",null,null,"Siyah",80]
[null,"5BORRV0103-16-2K6",null,null,"Ahşap",80]
[]
[null,"5BORRV0103-17-2K1","Standart","1/2\" Rakor Gurubu Pex 17x2 mm","Krom",85]
[null,"5BORRV0103-17-2K8",null,null,"Mat Nikel",85]
[null,"5BORRV0103-17-2K2",null,null,"Altın",85]
[null,"5BORRV0103-17-2K3",null,null,"Bakır Eskitme",85]
[null,"5BORRV0103-17-2K5",null,null,"Antik",85]
[null,"5BORRV0103-17-2B1",null,null,"Beyaz",85]
[null,"5BORRV0103-17-2B2",null,null,"Antrasit",85]
[null,"5BORRV0103-17-2B3",null,null,"Siyah",85]
[null,"5BORRV0103-17-2K6",null,null,"Ahşap",85]
[]
[null,"GENEL BİLGİ"]
[null,"• Fiyatlara KDV ayrıca ilave edilecektir."]
[]
[null,"* En güncel teknik veri ve fiyat bilgileri için lütfen web sitemizi ziyaret ediniz. www.radiva.com.tr"]
[]
[null,"* Fiyat listesinde yer alan görseller,teknik resim ve detaylar bilgi içindir."]
[null,"  Radiva Isı Sistemleri San. Ve Tic Ltd. Şti ürün fiyat,görünüş ve teknik detaylarında  "]
[null,"  değişiklik yapma hakkına sahiptir."]

{"sheet":"Boru Gizleme Kılıfı","index":112,"n_rows":164,"n_cols":6,"rows_kept":164,"merged":[[0,3,0,5],[1,0,3,0],[1,2,3,2],[1,3,3,3],[1,4,3,4],[1,5,2,5],[2,1,3,1],[4,2,12,2],[4,3,12,3],[14,1,14,3],[17,2,18,2],[17,3,18,3],[20,1,20,3],[27,2,35,2],[27,3,35,3],[37,1,37,3],[40,2,41,2],[40,3,41,3],[44,1,44,3],[54,1,54,3],[60,2,68,2],[60,3,68,3],[70,1,70,3],[73,2,74,2],[73,3,74,3],[76,1,76,3],[83,2,91,2],[83,3,91,3],[93,1,93,3],[96,2,97,2],[96,3,97,3],[99,1,99,3],[106,2,107,2],[106,3,107,3],[109,1,109,3],[116,2,117,2],[116,3,117,3],[119,1,119,3],[126,2,127,2],[126,3,127,3],[129,1,129,3],[136,2,137,2],[136,3,137,3],[139,1,139,3],[146,2,147,2],[146,3,147,3],[149,1,149,3],[159,1,159,9],[163,1,163,5]]}
[null,null,"BORU GİZLEME KILIFLARI","2018/1 Sirküler No: S18102901"]
["ÜRÜN FOTOĞRAFI",null,"MODEL","AÇIKLAMA","KAPLAMA","FİYAT"]
[null,"ÜRÜN KODU"]
[{"$nulls":5},"TL"]
[null,"9MİPHHVP50AK","Havlupan","Yaylı Boru Gizleme Kılıfı Alüminyum","Krom",59]
[null,"9MİPHHVP50AS",null,null,"Satine",59]
[null,"9MİPHHVP50AG",null,null,"Altın",105]
[null,"9MİPHHVP50BAE",null,null,"Bakır Eskitme",105]
[null,"9MİPHHVP50AA",null,null,"Antik",132]
[null,"9MİPHHVP50AB",null,null,"Beyaz",42]
[null,"9MİPHHVP50AT",null,null,"Antrasit",53]
[null,"9MİPHHVP50ASI",null,null,"Siyah",53]
[null,"9MİPHHVP50AHS",null,null,"Ahşap",132]
[]
[null,"Kapalı Boy: 30 mm, Açık Boy: 50 mm"]
[]
[]
[null,"9MİPHHVP50PK","Havlupan","Yaylı Boru Gizleme Kılıfı Plastik","Krom",26]
[null,"9MİPHHVP50PB",null,null,"Beyaz",21]
[]
[null,"Kapalı Boy: 30 mm, Açık Boy: 50 mm"]
[]
[]
[]
[]
[]
[]
[null,"9IMSPPRBGK-K1","Havlupan","PPRC Boru Gizleme Kılıfı Çelik","Krom",77]
[null,"9IMSPPRBGK-P1",null,null,"Satine",77]
[null,"9IMSPPRBGK-K2",null,null,"Altın",88]
[null,"9IMSPPRBGK-K3",null,null,"Bakır Eskitme",88]
[null,"9IMSPPRBGK-K5",null,null,"Antik",88]
[null,"9IMSPPRBGK-B1",null,null,"Beyaz",70]
[null,"9IMSPPRBGK-B2",null,null,"Antrasit",88]
[null,"9IMSPPRBGK-B3",null,null,"Siyah",88]
[null,"9IMSPPRBGK-K6",null,null,"Ahşap",88]
[]
[]
[]
[]
[null,"9MİPHHVP55PK2","Havlupan","Geçmeli Boru Gizleme Kılıfı Plastik","Krom",15]
[null,"9MİPHHVP55PB2",null,null,"Beyaz",11]
[]
[]
[null,"Boy: 55 mm , Alt Ayna Çapı: 63 mm"]
[]
[]
[]
[]
[]
[null,"9ERGHHD03","Havlupan","Hareketli Geçmeli Boru Gizleme Kılıfı Plastik","Altın",34]
[]
[]
[]
[null,"Boy: 55 mm , Alt Ayna Çapı: 63 mm"]
[]
[]
[]
[]
[]
[null,"9MİPRT100AK","Radyatör","Tekli Yaylı Boru Gizleme Kılıfı Alüminyum","Krom",80]
[null,"9MİPRT100AS",null,null,"Satine",80]
[null,"9MİPRT100AG",null,null,"Altın",150]
[null,"9MİPRT100ABAE",null,null,"Bakır Eskitme",150]
[null,"9MİPRT100AA",null,null,"Antik",150]
[null,"9MİPRT100AB",null,null,"Beyaz",63]
[null,"9MİPRT100AT",null,null,"Antrasit",75]
[null,"9MİPRT100ASI",null,null,"Siyah",75]
[null,"9MİPRT100AH",null,null,"Ahşap",150]
[]
[null,"Kapalı Boy: 55 mm, Açık Boy: 100 mm"]
[]
[]
[null,"9MİPRT100PK","Radyatör","Tekli Yaylı Boru Gizleme Kılıfı Plastik","Krom",48]
[null,"9MİPRT100PB",null,null,"Beyaz",32]
[]
[null,"Kapalı Boy: 55 mm, Açık Boy: 100 mm"]
[]
[]
[]
[]
[]
[]
[null,"9MİPRHB100AK","Radyatör","Çiftli Yaylı Boru Gizleme Kılıfı Alüminyum","Krom",120]
[null,"9MİPRHB100AS",null,null,"Satine",120]
[null,"9MİPRHB100AG",null,null,"Altın",210]
[null,"9MİPRHB100ABAE",null,null,"Bakır Eskitme",210]
[null,"9MİPRHB100AA",null,null,"Antik",210]
[null,"9MİPRHB100AB",null,null,"Beyaz",90]
[null,"9MİPRHB100AT",null,null,"Antrasit",113]
[null,"9MİPRHB100ASI",null,null,"Siyah",113]
[null,"9MİPRHB100AKS",null,null,"Ahşap",210]
[]
[null,"Kapalı Boy: 55 mm, Açık Boy: 100 mm"]
[]
[]
[null,"9MİPRHB100PK","Radyatör","Çiftli Yaylı Boru Gizleme Kılıfı Plastik","Krom",84]
[null,"9MİPRHB100PB",null,null,"Beyaz",56]
[]
[null,"Kapalı Boy: 55 mm, Açık Boy: 100 mm"]
[]
[]
[]
[]
[]
[]
[null,"9ERGTH-K01","Radyatör","Tekli Kare Geçmeli Boru Gizleme Kılıfı Plastik","Krom",29]
[null,"9ERGTH-B01",null,null,"Beyaz",15]
[]
[null,"Boy 60 mm - 160 mm arası ayarlanabilmektedir. Alt ayna dış çapı 65 mm."]
[]
[]
[]
[]
[]
[]
[null,"9ERGGH-K10","Radyatör","Çiftli Kare Geçmeli Boru Gizleme Kılıfı Plastik","Krom",52]
[null,"9ERGGH-B10",null,null,"Beyaz",21]
[]
[null,"Boy 60 mm - 155 mm arası ayarlanabilmektedir. Alt ayna ölçüsü : 70x120 mm"]
[]
[]
[]
[]
[]
[]
[null,"9MİPRT115PK2","Radyatör","Tekli 115 mm Geçmeli Boru Gizleme Kılıfı Plastik","Krom",15]
[null,"9MİPRT115PB2",null,null,"Beyaz",11]
[]
[null,"Boy: 115 mm, Alt ayna çapı: 63 mm"]
[]
[]
[]
[]
[]
[]
[null,"9MİPRT160PK2","Radyatör","Tekli 160 mm Geçmeli Boru Gizleme Kılıfı Plastik","Krom",18]
[null,"9MİPRT160PB2",null,null,"Beyaz",12]
[]
[null,"Boy: 160 mm, Alt ayna çapı: 70 mm"]
[]
[]
[]
[]
[]
[]
[null,"9MİPRHB160PK2","Radyatör","Çiftli 160 mm Geçmeli Boru Gizleme Kılıfı Plastik","Krom",28]
[null,"9MİPRHB160PB2",null,null,"Beyaz",20]
[]
[null,"Boy: 160 mm, Alt ayna ölçüsü: 55x94x60 mm"]
[]
[]
[]
[]
[]
[]
[null,"GENEL BİLGİ"]
[null,"• Fiyatlara KDV ayrıca ilave edilecektir."]
[]
[null,"* En güncel teknik veri ve fiyat bilgileri için lütfen web sitemizi ziyaret ediniz. www.radiva.com.tr"]
[]
[null,"* Fiyat listesinde yer alan görseller,teknik resim ve detaylar bilgi içindir."]
[null,"  Radiva Isı Sistemleri San. Ve Tic Ltd. Şti ürün fiyat,görünüş ve teknik detaylarında  "]
[null,"  değişiklik yapma hakkına sahiptir."]

{"sheet":"Ahşap Kartela","index":113,"n_rows":149,"n_cols":4,"rows_kept":149,"merged":[[0,3,0,7],[1,0,3,0],[1,2,3,7],[2,1,3,1],[148,1,148,4]]}
[{"$nulls":3},"2018/1 Sirküler No: S18102901"]
[null,null,"AHŞAP KARTELA"]
{"$rows_empty":139}
[null,"GENEL BİLGİ"]
[null,"• Ekranda gördüğünüz renkler ile, kaplanmış ürün üzerindeki renkler arasında ton farkı oluşabilmektedir."]
[]
[null,"* En güncel kartela seçenekleri için lütfen tıklayınız."]
[]
[null,"* Kartelalar sayfasında yer alan görseller ve detaylar bilgi içindir."]
[null,"  Radiva Isı Sistemleri San. Ve Tic Ltd. Şti ürün fiyat,görünüş ve teknik detaylarında  "]
[null,"  değişiklik yapma hakkına sahiptir."]

{"sheet":"Renk Kartela","index":114,"n_rows":170,"n_cols":4,"rows_kept":170,"merged":[[0,3,0,7],[1,0,3,0],[1,2,3,7],[2,1,3,1],[169,1,169,4]]}
[{"$nulls":3},"2018/1 Sirküler No: S18102901"]
[null,null,"RENK KARTELA"]
{"$rows_empty":160}
[null,"GENEL BİLGİ"]
[null,"• Ekranda gördüğünüz renkler ile, boyanmış ürün üzerindeki renkler arasında ton farkı oluşabilmektedir."]
[]
[null,"* En güncel kartela seçenekleri için lütfen tıklayınız."]
[]
[null,"* Kartelalar sayfasında yer alan görseller ve detaylar bilgi içindir."]
[null,"  Radiva Isı Sistemleri San. Ve Tic Ltd. Şti ürün fiyat,görünüş ve teknik detaylarında  "]
[null,"  değişiklik yapma hakkına sahiptir."]

{"sheet":"Bambu","index":115,"n_rows":34,"n_cols":19,"rows_kept":34,"merged":[[0,2,0,5],[0,6,0,18],[1,0,3,0],[1,2,2,2],[1,3,2,3],[1,4,2,4],[1,5,2,5],[1,6,2,6],[1,7,2,7],[1,8,2,8],[1,9,2,9],[1,10,2,12],[1,13,2,15],[1,16,2,18],[2,1,3,1],[9,1,9,10],[11,1,11,10],[12,1,12,10],[14,1,14,11],[15,1,15,11],[16,1,16,11],[17,1,17,11],[18,1,18,11],[20,1,20,11],[21,1,21,11],[22,1,22,11],[24,1,24,10],[25,1,25,10],[26,1,26,10],[27,1,27,6],[28,1,28,3],[29,1,29,6],[31,1,31,6],[32,1,32,6],[33,1,33,3]]}
[null,null,"İTHAL RADYATÖR\nBAMBU",{"$nulls":3},"2018/1 Sirküler No: S18102901"]
["ÜRÜN \nFOTOĞRAFI",null,"YÜKSEKLİK","GENİŞLİK","RENK\nYÜZEY KAPLAMA","FİYAT","DİKEY\nBORU\nSAYISI","AKS\nARASI","ÜRÜN\nAĞIRLIĞI ","SU HACMİ ","ISIL GÜÇ (Watt)",null,null,"ISIL GÜÇ  (Kcal/h)",null,null,"ISIL GÜÇ (Btu)"]
[null,"ÜRÜN KODU"]
[null,null,"mm.","mm.",null,"TL","Adet","mm.","kg.","lt.","75-65/20 ∆t=50°C","90-70/20 ∆t=60°C","55-45/20 ∆t=30°C","75-65/20 ∆t=50°C","90-70/20 ∆t=60°C","55-45/20 ∆t=30°C","75-65/20 ∆t=50°C","90-70/20 ∆t=60°C","55-45/20 ∆t=30°C"]
[]
[null,"4DELBAM09500470K1S",950,470,"Krom",{"v":40706,"d":"40,706"},14,560,15.5,2.4,688,867,353,592,746,304,2348,2959,1203]
[null,"4DELBAM09500880K1S",950,880,"Krom",{"v":65722,"d":"65,722"},26,970,27.5,4.6,1248,1573,639,1074,1354,550,4259,5367,2181]
[null,"4DELBAM09501280K1S",950,1280,"Krom",{"v":85375,"d":"85,375"},38,1370,{"v":39,"d":"39.0"},7.1,1556,1961,797,1339,1688,686,5310,6691,2719]
[]
[null,"GENEL BİLGİ"]
[null,"• İthal ürün."]
[null,"• Dikey borular ısı transfer boruları olup, alt kollektördeki ısıyı en uca kadar iletirler."]
[null,"• Fiyatlara KDV ayrıca ilave edilecektir."]
[]
[null,"TEKNİK DETAYLAR"]
[null,"• Malzeme = Çelik"]
[null,"• Dikey boru Çapı = 25,4 mm"]
[null,"• Maksimum çalışma basıncı = 5 Bar"]
[null,"• Diş merkezi zemin uzaklığı = 48 mm"]
[null,"• Derinlik = 260 mm"]
[null,"• 2X1/2\" Bağlantı"]
[null,"• Montaj seti fiyata dahil olup, kutunun içerisindedir."]
[null,"• Vanalar fiyata dahil değildir, beğendiğiniz radyatör vanasını \"Vanalar\" sayfasından seçebilirsiniz."]
[]
[null,"PAKETLEME DETAYLARI"]
[null,"• Radyatörünüz, montaj seti ile birlikte balonlu naylona sarılıp karton kutuya yerleştirilmektedir."]
[null,"• Kutunuzun üzeri sıcak shrink ile kaplanıp , radyatörün su,çamur,toz v.s çevresel faktörlerden"]
[null,"  etkilenmemesi sağlanmaktadır."]
[]
[null,"* En güncel teknik veri ve fiyat bilgileri için lütfen web sitemizi ziyaret ediniz. www.radiva.com.tr"]
[]
[null,"* Fiyat listesinde yer alan görseller,teknik resim ve detaylar bilgi içindir."]
[null,"  Radiva Isı Sistemleri San. Ve Tic Ltd. Şti ürün fiyat,görünüş ve teknik detaylarında  "]
[null,"  değişiklik yapma hakkına sahiptir."]

{"sheet":"Cube","index":116,"n_rows":41,"n_cols":19,"rows_kept":41,"merged":[[0,2,0,5],[0,6,0,18],[1,0,3,0],[1,2,2,2],[1,3,2,3],[1,4,2,4],[1,5,2,5],[1,6,2,6],[1,7,2,7],[1,8,2,8],[1,9,2,9],[1,10,2,12],[1,13,2,15],[1,16,2,18],[2,1,3,1],[13,1,13,10],[14,1,14,10],[15,1,15,10],[16,1,16,10],[18,1,18,11],[19,1,19,11],[20,1,20,11],[21,1,21,11],[23,1,23,11],[24,1,24,11],[25,1,25,11],[27,1,27,12],[28,1,28,6],[29,1,29,6],[31,1,31,10],[32,1,32,10],[33,1,33,10],[34,1,34,6],[35,1,35,3],[36,1,36,6],[38,1,38,6],[39,1,39,6],[40,1,40,3]]}
[null,null,"İTHAL RADYATÖR\nCUBE",{"$nulls":3},"2018/1 Sirküler No: S18102901"]
["ÜRÜN \nFOTOĞRAFI",null,"YÜKSEKLİK","GENİŞLİK","RENK\nYÜZEY KAPLAMA","FİYAT","RAF\nSAYISI","AKS\nARASI","ÜRÜN\nAĞIRLIĞI ","SU HACMİ ","ISIL GÜÇ (Watt)",null,null,"ISIL GÜÇ  (Kcal/h)",null,null,"ISIL GÜÇ (Btu)"]
[null,"ÜRÜN KODU"]
[null,null,"mm.","mm.",null,"TL","Adet","mm.","kg.","lt.","75-65/20 ∆t=50°C","90-70/20 ∆t=60°C","55-45/20 ∆t=30°C","75-65/20 ∆t=50°C","90-70/20 ∆t=60°C","55-45/20 ∆t=30°C","75-65/20 ∆t=50°C","90-70/20 ∆t=60°C","55-45/20 ∆t=30°C"]
[]
[null,"4DELCUB06800680B1S",680,680,"Beyaz",{"v":24379,"d":"24,379"},1,570,{"v":27,"d":"27.0"},4.6,465,586,239,400,504,205,1587,2000,813]
[null,"4DELCUB06801220B1S",1220,680,"Beyaz",{"v":28067,"d":"28,067"},2,570,{"v":46,"d":"46.0"},8.1,842,1061,432,725,914,372,2873,3620,1471]
[null,"4DELCUB06801760B1S",1760,680,"Beyaz",{"v":34130,"d":"34,130"},3,570,{"v":66,"d":"66.0"},11.4,1218,1535,624,1048,1321,537,4156,5237,2128]
[]
[null,"4DELCUB06800680B2S",680,680,"Antrasit",{"v":29867,"d":"29,867"},1,570,{"v":27,"d":"27.0"},4.6,465,586,239,400,504,205,1587,2000,813]
[null,"4DELCUB06801220B2S",1220,680,"Antrasit",{"v":34705,"d":"34,705"},2,570,{"v":46,"d":"46.0"},8.1,842,1061,432,725,914,372,2873,3620,1471]
[null,"4DELCUB06801760B2S",1760,680,"Antrasit",{"v":42656,"d":"42,656"},3,570,{"v":66,"d":"66.0"},11.4,1218,1535,624,1048,1321,537,4156,5237,2128]
[]
[null,"GENEL BİLGİ"]
[null,"• İthal ürün."]
[null,"• 3 watt led aydınlatma mevcuttur. Kablo uzunluğu 1 mt.'dir."]
[null,"• Fiyatlara KDV ayrıca ilave edilecektir."]
[]
[null,"TEKNİK DETAYLAR"]
[null,"• Malzeme = Çelik"]
[null,"• Maksimum çalışma basıncı = 4 Bar"]
[null,"• Diş merkezi duvar uzaklığı = 95 mm"]
[null,"• Duvar - Önyüz uzaklığı 185mm"]
[null,"• 2X1/2\" Bağlantı"]
[null,"• Montaj seti fiyata dahil olup, kutunun içerisindedir."]
[null,"• Vanalar fiyata dahil değildir, beğendiğiniz radyatör vanasını \"Vanalar\" sayfasından seçebilirsiniz."]
[]
[null,"OPSİYONLAR"]
[null,"• Tüm RAL renkleri ve özel renkler için Antrasit fiyatı uygulanır."]
[null,"• Renk seçiminizi \"Deltacalor Renk Kartela\" sayfasından yapabilirsiniz."]
[]
[null,"PAKETLEME DETAYLARI"]
[null,"• Radyatörünüz, montaj seti ile birlikte balonlu naylona sarılıp karton kutuya yerleştirilmektedir."]
[null,"• Kutunuzun üzeri sıcak shrink ile kaplanıp , radyatörün su,çamur,toz v.s çevresel faktörlerden"]
[null,"  etkilenmemesi sağlanmaktadır."]
[]
[null,"* En güncel teknik veri ve fiyat bilgileri için lütfen web sitemizi ziyaret ediniz. www.radiva.com.tr"]
[]
[null,"* Fiyat listesinde yer alan görseller,teknik resim ve detaylar bilgi içindir."]
[null,"  Radiva Isı Sistemleri San. Ve Tic Ltd. Şti ürün fiyat,görünüş ve teknik detaylarında  "]
[null,"  değişiklik yapma hakkına sahiptir."]

{"sheet":"Boxes","index":117,"n_rows":35,"n_cols":19,"rows_kept":35,"merged":[[0,2,0,5],[0,6,0,18],[1,0,3,0],[1,2,2,2],[1,3,2,3],[1,4,2,4],[1,5,2,5],[1,6,2,6],[1,7,2,7],[1,8,2,8],[1,9,2,9],[1,10,2,12],[1,13,2,15],[1,16,2,18],[2,1,3,1],[8,1,8,10],[9,1,9,10],[10,1,10,10],[12,1,12,11],[13,1,13,11],[14,1,14,11],[15,1,15,11],[17,1,17,11],[18,1,18,11],[19,1,19,11],[21,1,21,12],[22,1,22,6],[23,1,23,6],[25,1,25,10],[26,1,26,10],[27,1,27,10],[28,1,28,6],[29,1,29,3],[30,1,30,6],[32,1,32,6],[33,1,33,6],[34,1,34,3]]}
[null,null,"İTHAL RADYATÖR\nBOXES",{"$nulls":3},"2018/1 Sirküler No: S18102901"]
["ÜRÜN \nFOTOĞRAFI",null,"YÜKSEKLİK","GENİŞLİK","RENK\nYÜZEY KAPLAMA","FİYAT","RAF\nSAYISI","AKS\nARASI","ÜRÜN\nAĞIRLIĞI ","SU HACMİ ","ISIL GÜÇ (Watt)",null,null,"ISIL GÜÇ  (Kcal/h)",null,null,"ISIL GÜÇ (Btu)"]
[null,"ÜRÜN KODU"]
[null,null,"mm.","mm.",null,"TL","Adet","mm.","kg.","lt.","75-65/20 ∆t=50°C","90-70/20 ∆t=60°C","55-45/20 ∆t=30°C","75-65/20 ∆t=50°C","90-70/20 ∆t=60°C","55-45/20 ∆t=30°C","75-65/20 ∆t=50°C","90-70/20 ∆t=60°C","55-45/20 ∆t=30°C"]
[]
[null,"4DELBOX17000550B1S",1700,550,"Beyaz",{"v":28167,"d":"28,167"},3,450,{"v":55,"d":"55.0"},8.3,587,740,301,505,637,259,2003,2524,1026]
[null,"4DELBOX17000550B2S",1700,550,"Antrasit",{"v":30992,"d":"30,992"},3,450,{"v":55,"d":"55.0"},8.3,587,740,301,505,637,259,2003,2524,1026]
[]
[null,"GENEL BİLGİ"]
[null,"• İthal ürün."]
[null,"• Fiyatlara KDV ayrıca ilave edilecektir."]
[]
[null,"TEKNİK DETAYLAR"]
[null,"• Malzeme = Çelik"]
[null,"• Maksimum çalışma basıncı = 4 Bar"]
[null,"• Diş merkezi duvar uzaklığı = 112 mm"]
[null,"• Duvar - Önyüz uzaklığı 262 mm"]
[null,"• 2X1/2\" Bağlantı"]
[null,"• Montaj seti fiyata dahil olup, kutunun içerisindedir."]
[null,"• Vanalar fiyata dahil değildir, beğendiğiniz radyatör vanasını \"Vanalar\" sayfasından seçebilirsiniz."]
[]
[null,"OPSİYONLAR"]
[null,"• Tüm RAL renkleri ve özel renkler için Antrasit fiyatı uygulanır."]
[null,"• Renk seçiminizi \"Deltacalor Renk Kartela\" sayfasından yapabilirsiniz."]
[]
[null,"PAKETLEME DETAYLARI"]
[null,"• Radyatörünüz, montaj seti ile birlikte balonlu naylona sarılıp karton kutuya yerleştirilmektedir."]
[null,"• Kutunuzun üzeri sıcak shrink ile kaplanıp , radyatörün su,çamur,toz v.s çevresel faktörlerden"]
[null,"  etkilenmemesi sağlanmaktadır."]
[]
[null,"* En güncel teknik veri ve fiyat bilgileri için lütfen web sitemizi ziyaret ediniz. www.radiva.com.tr"]
[]
[null,"* Fiyat listesinde yer alan görseller,teknik resim ve detaylar bilgi içindir."]
[null,"  Radiva Isı Sistemleri San. Ve Tic Ltd. Şti ürün fiyat,görünüş ve teknik detaylarında  "]
[null,"  değişiklik yapma hakkına sahiptir."]

{"sheet":"Quilt Verticale","index":118,"n_rows":41,"n_cols":18,"rows_kept":41,"merged":[[0,2,0,5],[0,6,0,17],[1,0,3,0],[1,2,2,2],[1,3,2,3],[1,4,2,4],[1,5,2,5],[1,6,2,6],[1,7,2,7],[1,8,2,8],[1,9,2,11],[1,12,2,14],[1,15,2,17],[2,1,3,1],[17,1,17,9],[18,1,18,9],[19,1,19,9],[21,1,21,10],[22,1,22,10],[23,1,23,10],[24,1,24,10],[26,1,26,10],[27,1,27,10],[29,1,29,11],[31,1,31,9],[32,1,32,9],[33,1,33,9],[34,1,34,5],[35,1,35,3],[36,1,36,5],[38,1,38,5],[39,1,39,5],[40,1,40,3]]}
[null,null,"İTHAL RADYATÖR\nQUILT VERTICALE",{"$nulls":3},"2018/1 Sirküler No: S18102901"]
["ÜRÜN \nFOTOĞRAFI",null,"YÜKSEKLİK","GENİŞLİK","RENK\nYÜZEY KAPLAMA","FİYAT","AKS\nARASI","ÜRÜN\nAĞIRLIĞI ","SU HACMİ ","ISIL GÜÇ (Watt)",null,null,"ISIL GÜÇ  (Kcal/h)",null,null,"ISIL GÜÇ (Btu)"]
[null,"ÜRÜN KODU"]
[null,null,"mm.","mm.",null,"TL","mm.","kg.","lt.","75-65/20 ∆t=50°C","90-70/20 ∆t=60°C","55-45/20 ∆t=30°C","75-65/20 ∆t=50°C","90-70/20 ∆t=60°C","55-45/20 ∆t=30°C","75-65/20 ∆t=50°C","90-70/20 ∆t=60°C","55-45/20 ∆t=30°C"]
[]
[null,"4DELQUI15050380P2S",1505,380,"Paslanmaz Siyah Çelik",{"v":18103,"d":"18,103"},470,18.7,4.5,548,691,281,472,595,242,1870,2357,958]
[null,"4DELQUI15050528P2S",1505,528,"Paslanmaz Siyah Çelik",{"v":21678,"d":"21,678"},618,26.1,6.3,767,967,393,660,832,338,2618,3299,1341]
[null,"4DELQUI15050676P2S",1505,676,"Paslanmaz Siyah Çelik",{"v":25116,"d":"25,116"},766,33.5,{"v":8,"d":"8.0"},987,1244,506,849,1070,435,3368,4244,1725]
[null,""]
[null,"4DELQUI18050380P2S",1805,380,"Paslanmaz Siyah Çelik",{"v":19491,"d":"19,491"},470,21.5,5.3,650,819,333,559,705,287,2218,2795,1136]
[null,"4DELQUI18050528P2S",1805,528,"Paslanmaz Siyah Çelik",{"v":23154,"d":"23,154"},618,{"v":30,"d":"30.0"},7.4,910,1147,466,783,987,401,3105,3913,1590]
[null,"4DELQUI18050676P2S",1805,676,"Paslanmaz Siyah Çelik",{"v":25942,"d":"25,942"},766,38.5,9.5,1170,1475,600,1007,1269,516,3993,5032,2045]
[null,""]
[null,"4DELQUI20050380P2S",2005,380,"Paslanmaz Siyah Çelik",{"v":21678,"d":"21,678"},470,23.5,5.8,715,901,367,615,775,315,2440,3075,1250]
[null,"4DELQUI20050528P2S",2005,528,"Paslanmaz Siyah Çelik",{"v":24554,"d":"24,554"},618,32.8,8.1,1001,1262,513,861,1085,441,3416,4305,1749]
[null,"4DELQUI20050676P2S",2005,676,"Paslanmaz Siyah Çelik",{"v":27779,"d":"27,779"},766,42.1,10.4,1287,1622,659,1107,1395,567,4392,5534,2249]
[]
[null,"GENEL BİLGİ"]
[null,"• İthal ürün."]
[null,"• Fiyatlara KDV ayrıca ilave edilecektir."]
[]
[null,"TEKNİK DETAYLAR"]
[null,"• Malzeme = Çelik Radyatör + Paslanmaz Çelik Kapak"]
[null,"• Maksimum çalışma basıncı = 4 Bar"]
[null,"• Diş merkezi duvar uzaklığı = 55 mm"]
[null,"• Duvar - Önyüz uzaklığı 86 mm"]
[null,"• 4X1/2\" Bağlantı ( 2 adet alt,2 adet üst)"]
[null,"• Montaj seti fiyata dahil olup, kutunun içerisindedir."]
[null,"• 1/2\" Hava purjörü montaj kutusunun içerisindedir."]
[null,"• Vanalar fiyata dahil değildir, beğendiğiniz radyatör vanasını \"Vanalar\" sayfasından seçebilirsiniz."]
[]
[null,"PAKETLEME DETAYLARI"]
[null,"• Radyatörünüz, montaj seti ile birlikte balonlu naylona sarılıp karton kutuya yerleştirilmektedir."]
[null,"• Kutunuzun üzeri sıcak shrink ile kaplanıp , radyatörün su,çamur,toz v.s çevresel faktörlerden"]
[null,"  etkilenmemesi sağlanmaktadır."]
[]
[null,"* En güncel teknik veri ve fiyat bilgileri için lütfen web sitemizi ziyaret ediniz. www.radiva.com.tr"]
[]
[null,"* Fiyat listesinde yer alan görseller,teknik resim ve detaylar bilgi içindir."]
[null,"  Radiva Isı Sistemleri San. Ve Tic Ltd. Şti ürün fiyat,görünüş ve teknik detaylarında  "]
[null,"  değişiklik yapma hakkına sahiptir."]

{"sheet":"Harp","index":119,"n_rows":36,"n_cols":18,"rows_kept":36,"merged":[[0,2,0,5],[0,6,0,17],[1,0,3,0],[1,2,2,2],[1,3,2,3],[1,4,2,4],[1,5,2,5],[1,6,2,6],[1,7,2,7],[1,8,2,8],[1,9,2,11],[1,12,2,14],[1,15,2,17],[2,1,3,1],[8,1,8,9],[9,1,9,9],[10,1,10,9],[12,1,12,10],[13,1,13,10],[14,1,14,10],[15,1,15,10],[17,1,17,10],[18,1,18,10],[20,1,20,11],[22,1,22,12],[23,1,23,6],[24,1,24,6],[26,1,26,9],[27,1,27,9],[28,1,28,9],[29,1,29,5],[30,1,30,3],[31,1,31,5],[33,1,33,5],[34,1,34,5],[35,1,35,3]]}
[null,null,"İTHAL RADYATÖR\nHARP",{"$nulls":3},"2018/1 Sirküler No: S18102901"]
["ÜRÜN \nFOTOĞRAFI",null,"YÜKSEKLİK","GENİŞLİK","RENK\nYÜZEY KAPLAMA","FİYAT","AKS\nARASI","ÜRÜN\nAĞIRLIĞI ","SU HACMİ ","ISIL GÜÇ (Watt)",null,null,"ISIL GÜÇ  (Kcal/h)",null,null,"ISIL GÜÇ (Btu)"]
[null,"ÜRÜN KODU"]
[null,null,"mm.","mm.",null,"TL","mm.","kg.","lt.","75-65/20 ∆t=50°C","90-70/20 ∆t=60°C","55-45/20 ∆t=30°C","75-65/20 ∆t=50°C","90-70/20 ∆t=60°C","55-45/20 ∆t=30°C","75-65/20 ∆t=50°C","90-70/20 ∆t=60°C","55-45/20 ∆t=30°C"]
[]
[null,"4DELHAR18000450B1S",1800,450,"Beyaz",{"v":10368,"d":"10,368"},540,29.3,6.3,925,1166,474,796,1003,408,3157,3978,1617]
[null,"4DELHAR18000450B2S",1800,450,"Antrasit",{"v":13805,"d":"13,805"},540,29.3,6.3,925,1166,474,796,1003,408,3157,3978,1617]
[]
[null,"GENEL BİLGİ"]
[null,"• İthal üründür."]
[null,"• Fiyatlara KDV ayrıca ilave edilecektir."]
[]
[null,"TEKNİK DETAYLAR"]
[null,"• Malzeme = Çelik Radyatör + Alüminyum Kapak"]
[null,"• Maksimum çalışma basıncı = 4 Bar"]
[null,"• Diş merkezi duvar uzaklığı = 55 mm"]
[null,"• Duvar - Önyüz uzaklığı 147 mm"]
[null,"• 4X1/2\" Bağlantı ( 2 adet alt,2 adet üst)"]
[null,"• Montaj seti fiyata dahil olup, kutunun içerisindedir."]
[null,"• 1/2\" Hava purjörü montaj kutusunun içerisindedir."]
[null,"• Vanalar fiyata dahil değildir, beğendiğiniz radyatör vanasını \"Vanalar\" sayfasından seçebilirsiniz."]
[]
[null,"OPSİYONLAR"]
[null,"• Tüm RAL renkleri ve özel renkler için Antrasit fiyatı uygulanır."]
[null,"• Renk seçiminizi \"Deltacalor Renk Kartela\" sayfasından yapabilirsiniz."]
[]
[null,"PAKETLEME DETAYLARI"]
[null,"• Radyatörünüz, montaj seti ile birlikte balonlu naylona sarılıp karton kutuya yerleştirilmektedir."]
[null,"• Kutunuzun üzeri sıcak shrink ile kaplanıp , radyatörün su,çamur,toz v.s çevresel faktörlerden"]
[null,"  etkilenmemesi sağlanmaktadır."]
[]
[null,"* En güncel teknik veri ve fiyat bilgileri için lütfen web sitemizi ziyaret ediniz. www.radiva.com.tr"]
[]
[null,"* Fiyat listesinde yer alan görseller,teknik resim ve detaylar bilgi içindir."]
[null,"  Radiva Isı Sistemleri San. Ve Tic Ltd. Şti ürün fiyat,görünüş ve teknik detaylarında  "]
[null,"  değişiklik yapma hakkına sahiptir."]

{"sheet":"Mars Vitro Led","index":120,"n_rows":40,"n_cols":19,"rows_kept":40,"merged":[[0,2,0,6],[0,7,0,18],[1,0,3,0],[1,2,2,2],[1,3,2,3],[1,4,2,4],[1,5,2,5],[1,6,2,6],[1,7,2,7],[1,8,2,8],[1,9,2,9],[1,10,2,12],[1,13,2,15],[1,16,2,18],[2,1,3,1],[13,1,13,10],[17,1,17,10],[19,1,19,11],[20,1,20,11],[21,1,21,11],[22,1,22,11],[23,1,23,11],[26,1,26,9],[27,1,27,11],[28,1,28,11],[30,1,30,10],[31,1,31,10],[32,1,32,10],[33,1,33,7],[34,1,34,3],[35,1,35,7],[37,1,37,7],[38,1,38,7],[39,1,39,3]]}
[null,null,"İTHAL RADYATÖR\nMARS VITRO LED",{"$nulls":4},"2018/1 Sirküler No: S18102901"]
["ÜRÜN \nFOTOĞRAFI",null,"YÜKSEKLİK","GENİŞLİK","TEK/ÇİFT\nPANEL","RENK\nYÜZEY KAPLAMA","FİYAT","DİKEY\nPROFİL\nSAYISI","AKS\nARASI","ÜRÜN\nAĞIRLIĞI ","ISIL GÜÇ (Watt)",null,null,"ISIL GÜÇ  (Kcal/h)",null,null,"ISIL GÜÇ (Btu)"]
[null,"ÜRÜN KODU"]
[null,null,"mm.","mm.","Adet",null,"TL","Adet","mm.","kg.","75-65/20 ∆t=50°C","90-70/20 ∆t=60°C","55-45/20 ∆t=30°C","75-65/20 ∆t=50°C","90-70/20 ∆t=60°C","55-45/20 ∆t=30°C","75-65/20 ∆t=50°C","90-70/20 ∆t=60°C","55-45/20 ∆t=30°C"]
[]
[null,"4EUCMAV18000445TA2M1",1800,445,"Tek","Led Işıklı Kapak",{"v":21049,"d":"21,049"},6,50,41.6,688,867,353,592,746,304,2348,2959,1203]
[null,"4EUCMAV18000520TA2M1",1800,520,"Tek","Led Işıklı Kapak",{"v":22620,"d":"22,620"},7,50,50.2,804,1014,412,692,872,355,2744,3458,1405]
[null,"4EUCMAV18000595TA2M1",1800,595,"Tek","Led Işıklı Kapak",{"v":24166,"d":"24,166"},8,50,58.7,921,1161,472,793,1000,407,3143,3961,1610]
[null,""]
[null,"4EUCMAV18000445ÇA2M1",1800,445,"Çift","Led Işıklı Kapak",{"v":24901,"d":"24,901"},"6+6",50,61.6,1108,1397,568,953,1201,488,3781,4765,1936]
[null,"4EUCMAV18000520ÇA2M1",1800,520,"Çift","Led Işıklı Kapak",{"v":26903,"d":"26,903"},"7+7",50,70.8,1294,1631,663,1113,1403,570,4416,5565,2261]
[null,"4EUCMAV18000595ÇA2M1",1800,595,"Çift","Led Işıklı Kapak",{"v":28880,"d":"28,880"},"8+8",50,{"v":80,"d":"80.0"},1481,1867,759,1274,1606,653,5054,6369,2588]
[]
[null,"GENEL BİLGİ"]
[null,"• İthal ürün."]
[null,"• Tek Panelde, led kapak arkasında dikine tek sıra profiller bulunmaktadır."]
[null,"• Çift Panelde, led kapak arkasında dikine ön-arka çift sıra profiller bulunmaktadır."]
[null,"• Fiyatlara KDV ayrıca ilave edilecektir."]
[]
[null,"TEKNİK DETAYLAR"]
[null,"• Malzeme = Çelik"]
[null,"• Yatay kollektör çapı = 30 mm"]
[null,"• Dikey profil ölçüsü = 70x8 mm"]
[null,"• Maksimum çalışma basıncı = 4,5 Bar"]
[null,"• Tek panel diş merkezi duvar uzaklığı 44 mm, Çift panel diş merkezi duvar uzaklığı 56 mm"]
[null,"• Tek panel Duvar - Önyüz uzaklığı 97 mm, Çift panel Duvar - Önyüz uzaklığı 109 mm"]
[null,"• 6X1/2\" Bağlantı ( 2 adet alt,2 adet üst,2 adet alt orta)"]
[null,"• Montaj seti fiyata dahil olup, kutunun içerisindedir."]
[null,"• Vanalar fiyata dahil değildir, beğendiğiniz radyatör vanasını \"Vanalar\" sayfasından seçebilirsiniz."]
[]
[null,"PAKETLEME DETAYLARI"]
[null,"• Radyatörünüz, montaj seti ile birlikte balonlu naylona sarılıp karton kutuya yerleştirilmektedir."]
[null,"• Kutunuzun üzeri sıcak shrink ile kaplanıp , radyatörün su,çamur,toz v.s çevresel faktörlerden"]
[null,"  etkilenmemesi sağlanmaktadır."]
[]
[null,"* En güncel teknik veri ve fiyat bilgileri için lütfen web sitemizi ziyaret ediniz. www.radiva.com.tr"]
[]
[null,"* Fiyat listesinde yer alan görseller,teknik resim ve detaylar bilgi içindir."]
[null,"  Radiva Isı Sistemleri San. Ve Tic Ltd. Şti ürün fiyat,görünüş ve teknik detaylarında  "]
[null,"  değişiklik yapma hakkına sahiptir."]

{"sheet":"Mars Vitro Aynalı","index":121,"n_rows":40,"n_cols":19,"rows_kept":40,"merged":[[0,2,0,6],[0,7,0,18],[1,0,3,0],[1,2,2,2],[1,3,2,3],[1,4,2,4],[1,5,2,5],[1,6,2,6],[1,7,2,7],[1,8,2,8],[1,9,2,9],[1,10,2,12],[1,13,2,15],[1,16,2,18],[2,1,3,1],[13,1,13,10],[17,1,17,10],[19,1,19,11],[20,1,20,11],[21,1,21,11],[22,1,22,11],[23,1,23,11],[26,1,26,9],[27,1,27,11],[28,1,28,11],[30,1,30,10],[31,1,31,10],[32,1,32,10],[33,1,33,7],[34,1,34,3],[35,1,35,7],[37,1,37,7],[38,1,38,7],[39,1,39,3]]}
[null,null,"İTHAL RADYATÖR\nMARS VITRO AYNALI",{"$nulls":4},"2018/1 Sirküler No: S18102901"]
["ÜRÜN \nFOTOĞRAFI",null,"YÜKSEKLİK","GENİŞLİK","TEK/ÇİFT\nPANEL","RENK\nYÜZEY KAPLAMA","FİYAT","DİKEY\nPROFİL\nSAYISI","AKS\nARASI","ÜRÜN\nAĞIRLIĞI ","ISIL GÜÇ (Watt)",null,null,"ISIL GÜÇ  (Kcal/h)",null,null,"ISIL GÜÇ (Btu)"]
[null,"ÜRÜN KODU"]
[null,null,"mm.","mm.","Adet",null,"TL","Adet","mm.","kg.","75-65/20 ∆t=50°C","90-70/20 ∆t=60°C","55-45/20 ∆t=30°C","75-65/20 ∆t=50°C","90-70/20 ∆t=60°C","55-45/20 ∆t=30°C","75-65/20 ∆t=50°C","90-70/20 ∆t=60°C","55-45/20 ∆t=30°C"]
[]
[null,"4EUCMAV18000445TA1M1",1800,445,"Tek","Ayna",{"v":11063,"d":"11,063"},6,50,41.6,616,777,316,530,668,272,2102,2649,1077]
[null,"4EUCMAV18000520TA1M1",1800,520,"Tek","Ayna",{"v":12495,"d":"12,495"},7,50,50.2,720,908,369,620,782,318,2457,3096,1258]
[null,"4EUCMAV18000595TA1M1",1800,595,"Tek","Ayna",{"v":13914,"d":"13,914"},8,50,58.7,825,1040,423,710,895,364,2815,3547,1442]
[null,""]
[null,"4EUCMAV18000445ÇA1M1",1800,445,"Çift","Ayna",{"v":14903,"d":"14,903"},"6+6",50,61.6,1006,1268,516,866,1092,444,3433,4326,1758]
[null,"4EUCMAV18000520ÇA1M1",1800,520,"Çift","Ayna",{"v":16778,"d":"16,778"},"7+7",50,70.8,1175,1481,602,1011,1274,518,4010,5053,2054]
[null,"4EUCMAV18000595ÇA1M1",1800,595,"Çift","Ayna",{"v":18628,"d":"18,628"},"8+8",50,{"v":80,"d":"80.0"},1345,1695,689,1157,1458,593,4590,5784,2351]
[]
[null,"GENEL BİLGİ"]
[null,"• İthal ürün."]
[null,"• Tek Panelde, ayna arkasında dikine tek sıra profiller bulunmaktadır."]
[null,"• Çift Panelde, ayna arkasında dikine ön-arka çift sıra profiller bulunmaktadır."]
[null,"• Fiyatlara KDV ayrıca ilave edilecektir."]
[]
[null,"TEKNİK DETAYLAR"]
[null,"• Malzeme = Çelik"]
[null,"• Yatay kollektör çapı = 30 mm"]
[null,"• Dikey profil ölçüsü = 70x8 mm"]
[null,"• Maksimum çalışma basıncı = 4,5 Bar"]
[null,"• Tek panel diş merkezi duvar uzaklığı 44 mm, Çift panel diş merkezi duvar uzaklığı 56 mm"]
[null,"• Tek panel Duvar - Önyüz uzaklığı 96 mm, Çift panel Duvar - Önyüz uzaklığı 100 mm"]
[null,"• 6X1/2\" Bağlantı ( 2 adet alt,2 adet üst,2 adet alt orta)"]
[null,"• Montaj seti fiyata dahil olup, kutunun içerisindedir."]
[null,"• Vanalar fiyata dahil değildir, beğendiğiniz radyatör vanasını \"Vanalar\" sayfasından seçebilirsiniz."]
[]
[null,"PAKETLEME DETAYLARI"]
[null,"• Radyatörünüz, montaj seti ile birlikte balonlu naylona sarılıp karton kutuya yerleştirilmektedir."]
[null,"• Kutunuzun üzeri sıcak shrink ile kaplanıp , radyatörün su,çamur,toz v.s çevresel faktörlerden"]
[null,"  etkilenmemesi sağlanmaktadır."]
[]
[null,"* En güncel teknik veri ve fiyat bilgileri için lütfen web sitemizi ziyaret ediniz. www.radiva.com.tr"]
[]
[null,"* Fiyat listesinde yer alan görseller,teknik resim ve detaylar bilgi içindir."]
[null,"  Radiva Isı Sistemleri San. Ve Tic Ltd. Şti ürün fiyat,görünüş ve teknik detaylarında  "]
[null,"  değişiklik yapma hakkına sahiptir."]

{"sheet":"Nova Dikey","index":122,"n_rows":58,"n_cols":19,"rows_kept":58,"merged":[[0,2,0,6],[0,7,0,18],[1,0,3,0],[1,2,2,2],[1,3,2,3],[1,4,2,4],[1,5,2,5],[1,6,2,6],[1,7,2,7],[1,8,2,8],[1,9,2,9],[1,10,2,12],[1,13,2,15],[1,16,2,18],[2,1,3,1],[25,1,25,10],[29,1,29,10],[31,1,31,11],[32,1,32,11],[33,1,33,11],[34,1,34,11],[35,1,35,11],[38,1,38,9],[39,1,39,11],[40,1,40,10],[41,1,41,11],[43,1,43,10],[44,1,44,6],[45,1,45,2],[46,1,46,10],[48,1,48,10],[49,1,49,10],[50,1,50,10],[51,1,51,7],[52,1,52,3],[53,1,53,7],[55,1,55,7],[56,1,56,7],[57,1,57,3]]}
[null,null,"İTHAL RADYATÖR\nNOVA DİKEY",{"$nulls":4},"2018/1 Sirküler No: S18102901"]
["ÜRÜN \nFOTOĞRAFI",null,"YÜKSEKLİK","GENİŞLİK","TEK/ÇİFT\nPANEL","RENK","FİYAT","DİKEY\nPROFİL\nSAYISI","AKS\nARASI","ÜRÜN\nAĞIRLIĞI ","ISIL GÜÇ (Watt)",null,null,"ISIL GÜÇ  (Kcal/h)",null,null,"ISIL GÜÇ (Btu)"]
[null,"ÜRÜN KODU"]
[null,null,"mm.","mm.","Adet",null,"TL","Adet","mm.","kg.","75-65/20 ∆t=50°C","90-70/20 ∆t=60°C","55-45/20 ∆t=30°C","75-65/20 ∆t=50°C","90-70/20 ∆t=60°C","55-45/20 ∆t=30°C","75-65/20 ∆t=50°C","90-70/20 ∆t=60°C","55-45/20 ∆t=30°C"]
[]
[null,"4EUCNOV15000294TB1M1",1500,294,"Tek","Beyaz",{"v":2351,"d":"2,351"},5,50,9.8,485,612,249,418,527,215,1655,2086,848]
[null,"4EUCNOV15000410TB1M1",1500,410,"Tek","Beyaz",{"v":2739,"d":"2,739"},7,50,13.7,679,856,348,584,736,300,2317,2920,1187]
[null,"4EUCNOV15000468TB1M1",1500,468,"Tek","Beyaz",{"v":3039,"d":"3,039"},8,50,15.7,776,978,398,668,842,343,2648,3337,1356]
[null,"4EUCNOV15000584TB1M1",1500,584,"Tek","Beyaz",{"v":3283,"d":"3,283"},10,50,19.6,970,1223,497,835,1053,428,3310,4171,1695]
[null,""]
[null,"4EUCNOV18000294TB1M1",1800,294,"Tek","Beyaz",{"v":2628,"d":"2,628"},5,50,11.6,575,725,295,495,624,254,1962,2473,1005]
[null,"4EUCNOV18000410TB1M1",1800,410,"Tek","Beyaz",{"v":3116,"d":"3,116"},7,50,16.3,805,1015,413,693,874,355,2747,3462,1407]
[null,"4EUCNOV18000468TB1M1",1800,468,"Tek","Beyaz",{"v":3660,"d":"3,660"},8,50,18.6,920,1160,472,792,998,406,3140,3957,1608]
[null,"4EUCNOV18000584TB1M1",1800,584,"Tek","Beyaz",{"v":4524,"d":"4,524"},10,50,23.2,1150,1449,589,989,1247,507,3924,4945,2010]
[]
[null,"4EUCNOV15000294ÇB1M1",1500,294,"Çift","Beyaz",{"v":3349,"d":"3,349"},"5+5",50,18.9,710,895,364,611,770,313,2423,3053,1241]
[null,"4EUCNOV15000410ÇB1M1",1500,410,"Çift","Beyaz",{"v":3981,"d":"3,981"},"7+7",50,26.5,994,1253,509,855,1078,438,3392,4274,1737]
[null,"4EUCNOV15000468ÇB1M1",1500,468,"Çift","Beyaz",{"v":5212,"d":"5,212"},"8+8",50,30.3,1136,1432,582,977,1232,501,3877,4886,1986]
[null,"4EUCNOV15000584ÇB1M1",1500,584,"Çift","Beyaz",{"v":5589,"d":"5,589"},"10+10",50,37.9,1420,1790,728,1222,1540,626,4846,6106,2482]
[null,""]
[null,"4EUCNOV18000294ÇB1M1",1800,294,"Çift","Beyaz",{"v":3793,"d":"3,793"},"5+5",50,22.6,850,1071,436,731,922,375,2901,3656,1486]
[null,"4EUCNOV18000410ÇB1M1",1800,410,"Çift","Beyaz",{"v":5323,"d":"5,323"},"7+7",50,31.6,1190,1500,610,1024,1291,525,4061,5117,2080]
[null,"4EUCNOV18000468ÇB1M1",1800,468,"Çift","Beyaz",{"v":6077,"d":"6,077"},"8+8",50,36.1,1360,1714,697,1170,1475,600,4641,5848,2377]
[null,"4EUCNOV18000584ÇB1M1",1800,584,"Çift","Beyaz",{"v":6387,"d":"6,387"},"10+10",50,45.1,1700,2142,871,1462,1843,749,5801,7310,2971]
[]
[null,"GENEL BİLGİ"]
[null,"• İthal ürün."]
[null,"• Tek Panelde, ön yüzde tek sıra dikine profiller bulunmaktadır."]
[null,"• Çift Panelde, ön ve arka yüzde dikine çift sıra profiller bulunmaktadır."]
[null,"• Fiyatlara KDV ayrıca ilave edilecektir."]
[]
[null,"TEKNİK DETAYLAR"]
[null,"• Malzeme = Çelik"]
[null,"• Yatay kollektör çapı = 30 mm"]
[null,"• Dikey profil ölçüsü = 50x25 mm"]
[null,"• Maksimum çalışma basıncı = 4,5 Bar"]
[null,"• Tek panel diş merkezi duvar uzaklığı 50 mm, Çift panel diş merkezi duvar uzaklığı 62 mm"]
[null,"• Tek panel Duvar - Önyüz uzaklığı 90 mm, Çift panel Duvar - Önyüz uzaklığı 102 mm"]
[null,"• 6X1/2\" Bağlantı ( 2 adet alt,2 adet üst,2 adet alt orta)"]
[null,"• Montaj seti fiyata dahil olup, kutunun içerisindedir."]
[null,"• 1/2\" Hava purjörü + 1/2\" Kör tapa montaj kutusunun içerisindedir."]
[null,"• Vanalar fiyata dahil değildir, beğendiğiniz radyatör vanasını \"Vanalar\" sayfasından seçebilirsiniz."]
[]
[null,"OPSİYONLAR"]
[null,"• Antrasit ve farklı renk seçenekleri için BEYAZ fiyatına %25 ilave edilir. Lütfen minumum"]
[null,"  sipariş adedini öğreniniz."]
[null,"• Ürün gamı yukarıda belirtilen ölçüler ile sınırlı değildir, farklı ölçü talepleriniz için satış temsilcinizle görüşünüz."]
[]
[null,"PAKETLEME DETAYLARI"]
[null,"• Radyatörünüz, montaj seti ile birlikte balonlu naylona sarılıp karton kutuya yerleştirilmektedir."]
[null,"• Kutunuzun üzeri sıcak shrink ile kaplanıp , radyatörün su,çamur,toz v.s çevresel faktörlerden"]
[null,"  etkilenmemesi sağlanmaktadır."]
[]
[null,"* En güncel teknik veri ve fiyat bilgileri için lütfen web sitemizi ziyaret ediniz. www.radiva.com.tr"]
[]
[null,"* Fiyat listesinde yer alan görseller,teknik resim ve detaylar bilgi içindir."]
[null,"  Radiva Isı Sistemleri San. Ve Tic Ltd. Şti ürün fiyat,görünüş ve teknik detaylarında  "]
[null,"  değişiklik yapma hakkına sahiptir."]

{"sheet":"Chorus Dikey","index":123,"n_rows":54,"n_cols":19,"rows_kept":54,"merged":[[0,2,0,6],[0,7,0,18],[1,0,3,0],[1,2,2,2],[1,3,2,3],[1,4,2,4],[1,5,2,5],[1,6,2,6],[1,7,2,7],[1,8,2,8],[1,9,2,9],[1,10,2,12],[1,13,2,15],[1,16,2,18],[2,1,3,1],[21,1,21,10],[25,1,25,10],[27,1,27,11],[28,1,28,11],[29,1,29,11],[30,1,30,11],[31,1,31,11],[34,1,34,9],[35,1,35,11],[36,1,36,10],[37,1,37,11],[39,1,39,10],[40,1,40,6],[41,1,41,2],[42,1,42,10],[44,1,44,10],[45,1,45,10],[46,1,46,10],[47,1,47,7],[48,1,48,3],[49,1,49,7],[51,1,51,7],[52,1,52,7],[53,1,53,3]]}
[null,null,"İTHAL RADYATÖR\nCHORUS DİKEY",{"$nulls":4},"2018/1 Sirküler No: S18102901"]
["ÜRÜN \nFOTOĞRAFI",null,"YÜKSEKLİK","GENİŞLİK","TEK/ÇİFT\nPANEL","RENK","FİYAT","DİKEY\nPROFİL\nSAYISI","AKS\nARASI","ÜRÜN\nAĞIRLIĞI ","ISIL GÜÇ (Watt)",null,null,"ISIL GÜÇ  (Kcal/h)",null,null,"ISIL GÜÇ (Btu)"]
[null,"ÜRÜN KODU"]
[null,null,"mm.","mm.","Adet",null,"TL","Adet","mm.","kg.","75-65/20 ∆t=50°C","90-70/20 ∆t=60°C","55-45/20 ∆t=30°C","75-65/20 ∆t=50°C","90-70/20 ∆t=60°C","55-45/20 ∆t=30°C","75-65/20 ∆t=50°C","90-70/20 ∆t=60°C","55-45/20 ∆t=30°C"]
[]
[null,"4EUCCHO15000330TB1M1",1500,330,"Tek","Beyaz",{"v":3549,"d":"3,549"},11,50,14.3,715,901,367,615,775,315,2440,3075,1250]
[null,"4EUCCHO15000450TB1M1",1500,450,"Tek","Beyaz",{"v":4358,"d":"4,358"},15,50,21.6,975,1229,500,839,1058,430,3327,4193,1704]
[null,"4EUCCHO15000600TB1M1",1500,600,"Tek","Beyaz",{"v":5633,"d":"5,633"},20,50,28.7,1300,1638,666,1118,1409,573,4436,5590,2272]
[null,""]
[null,"4EUCCHO18000330TB1M1",1800,330,"Tek","Beyaz",{"v":4258,"d":"4,258"},11,50,16.9,792,998,406,682,860,350,2703,3406,1384]
[null,"4EUCCHO18000450TB1M1",1800,450,"Tek","Beyaz",{"v":5223,"d":"5,223"},15,50,25.5,1080,1361,553,929,1171,476,3685,4644,1887]
[null,"4EUCCHO18000600TB1M1",1800,600,"Tek","Beyaz",{"v":6420,"d":"6,420"},20,50,33.8,1440,1815,738,1239,1562,635,4914,6192,2516]
[]
[null,"4EUCCHO15000330ÇB1M1",1500,330,"Çift","Beyaz",{"v":6742,"d":"6,742"},"11+11",50,23.2,1287,1622,659,1107,1395,567,4392,5534,2249]
[null,"4EUCCHO15000450ÇB1M1",1500,450,"Çift","Beyaz",{"v":8283,"d":"8,283"},"15+15",50,{"v":35,"d":"35.0"},1755,2212,899,1510,1903,774,5989,7547,3067]
[null,"4EUCCHO15000600ÇB1M1",1500,600,"Çift","Beyaz",{"v":10700,"d":"10,700"},"20+20",50,46.3,2340,2949,1199,2013,2537,1031,7985,10062,4089]
[null,""]
[null,"4EUCCHO18000330ÇB1M1",1800,330,"Çift","Beyaz",{"v":8095,"d":"8,095"},"11+11",50,27.6,1430,1802,733,1230,1550,630,4880,6149,2499]
[null,"4EUCCHO18000450ÇB1M1",1800,450,"Çift","Beyaz",{"v":9935,"d":"9,935"},"15+15",50,41.6,1950,2457,999,1677,2114,859,6654,8385,3407]
[null,"4EUCCHO18000600ÇB1M1",1800,600,"Çift","Beyaz",{"v":12208,"d":"12,208"},"20+20",50,55.1,2600,3276,1332,2236,2818,1145,8872,11179,4543]
[]
[null,"GENEL BİLGİ"]
[null,"• İthal ürün."]
[null,"• Tek Panelde, ön yüzde tek sıra dikine profiller bulunmaktadır."]
[null,"• Çift Panelde, ön ve arka yüzde dikine çift sıra profiller bulunmaktadır."]
[null,"• Fiyatlara KDV ayrıca ilave edilecektir."]
[]
[null,"TEKNİK DETAYLAR"]
[null,"• Malzeme = Çelik"]
[null,"• Yatay kollektör çapı = 30 mm"]
[null,"• Dikey profil ölçüsü = 30x20 mm"]
[null,"• Maksimum çalışma basıncı = 4,5 Bar"]
[null,"• Tek panel diş merkezi duvar uzaklığı 41mm, Çift panel diş merkezi duvar uzaklığı 60mm"]
[null,"• Tek panel Duvar - Önyüz uzaklığı 86mm, Çift panel Duvar - Önyüz uzaklığı 105mm"]
[null,"• 6X1/2\" Bağlantı ( 2 adet alt,2 adet üst,2 adet alt orta)"]
[null,"• Montaj seti fiyata dahil olup, kutunun içerisindedir."]
[null,"• 1/2\" Hava purjörü + 1/2\" Kör tapa montaj kutusunun içerisindedir."]
[null,"• Vanalar fiyata dahil değildir, beğendiğiniz radyatör vanasını \"Vanalar\" sayfasından seçebilirsiniz."]
[]
[null,"OPSİYONLAR"]
[null,"• Antrasit ve farklı renk seçenekleri için BEYAZ fiyatına %25 ilave edilir. Lütfen minumum"]
[null,"  sipariş adedini öğreniniz."]
[null,"• Ürün gamı yukarıda belirtilen ölçüler ile sınırlı değildir, farklı ölçü talepleriniz için satış temsilcinizle görüşünüz."]
[]
[null,"PAKETLEME DETAYLARI"]
[null,"• Radyatörünüz, montaj seti ile birlikte balonlu naylona sarılıp karton kutuya yerleştirilmektedir."]
[null,"• Kutunuzun üzeri sıcak shrink ile kaplanıp , radyatörün su,çamur,toz v.s çevresel faktörlerden"]
[null,"  etkilenmemesi sağlanmaktadır."]
[]
[null,"* En güncel teknik veri ve fiyat bilgileri için lütfen web sitemizi ziyaret ediniz. www.radiva.com.tr"]
[]
[null,"* Fiyat listesinde yer alan görseller,teknik resim ve detaylar bilgi içindir."]
[null,"  Radiva Isı Sistemleri San. Ve Tic Ltd. Şti ürün fiyat,görünüş ve teknik detaylarında  "]
[null,"  değişiklik yapma hakkına sahiptir."]

{"sheet":"Chorus Bombe","index":124,"n_rows":43,"n_cols":19,"rows_kept":43,"merged":[[0,2,0,6],[0,7,0,18],[1,0,3,0],[1,2,2,2],[1,3,2,3],[1,4,2,4],[1,5,2,5],[1,6,2,6],[1,7,2,7],[1,8,2,8],[1,9,2,9],[1,10,2,12],[1,13,2,15],[1,16,2,18],[2,1,3,1],[11,1,11,10],[14,1,14,10],[16,1,16,11],[17,1,17,11],[18,1,18,11],[19,1,19,11],[20,1,20,11],[23,1,23,9],[24,1,24,11],[25,1,25,10],[26,1,26,11],[28,1,28,10],[29,1,29,6],[30,1,30,2],[31,1,31,10],[33,1,33,10],[34,1,34,10],[35,1,35,10],[36,1,36,7],[37,1,37,3],[38,1,38,7],[40,1,40,7],[41,1,41,7],[42,1,42,3]]}
[null,null,"İTHAL RADYATÖR\nCHORUS BOMBE",{"$nulls":4},"2018/1 Sirküler No: S18102901"]
["ÜRÜN \nFOTOĞRAFI",null,"YÜKSEKLİK","GENİŞLİK","TEK/ÇİFT\nPANEL","RENK","FİYAT","DİKEY\nPROFİL\nSAYISI","AKS\nARASI","ÜRÜN\nAĞIRLIĞI ","ISIL GÜÇ (Watt)",null,null,"ISIL GÜÇ  (Kcal/h)",null,null,"ISIL GÜÇ (Btu)"]
[null,"ÜRÜN KODU"]
[null,null,"mm.","mm.","Adet",null,"TL","Adet","mm.","kg.","75-65/20 ∆t=50°C","90-70/20 ∆t=60°C","55-45/20 ∆t=30°C","75-65/20 ∆t=50°C","90-70/20 ∆t=60°C","55-45/20 ∆t=30°C","75-65/20 ∆t=50°C","90-70/20 ∆t=60°C","55-45/20 ∆t=30°C"]
[]
[null,"4EUCCHO15000430BB1M1",1500,430,"Tek","Beyaz",{"v":4569,"d":"4,569"},15,50,21.6,975,1229,500,839,1058,430,3327,4193,1704]
[null,"4EUCCHO15000580BB1M1",1500,580,"Tek","Beyaz",{"v":5910,"d":"5,910"},20,50,28.7,1300,1638,666,1118,1409,573,4436,5590,2272]
[null,""]
[null,"4EUCCHO18000430BB1M1",1800,430,"Tek","Beyaz",{"v":5489,"d":"5,489"},15,50,25.5,1080,1361,553,929,1171,476,3685,4644,1887]
[null,"4EUCCHO18000580BB1M1",1800,580,"Tek","Beyaz",{"v":6742,"d":"6,742"},20,50,33.8,1440,1815,738,1239,1562,635,4914,6192,2516]
[]
[null,"GENEL BİLGİ"]
[null,"• İthal ürün."]
[null,"• Tek Panelde, ön yüzde tek sıra dikine profiller bulunmaktadır."]
[null,"• Fiyatlara KDV ayrıca ilave edilecektir."]
[]
[null,"TEKNİK DETAYLAR"]
[null,"• Malzeme = Çelik"]
[null,"• Yatay kollektör çapı = 30 mm"]
[null,"• Dikey profil ölçüsü = 30x20 mm"]
[null,"• Maksimum çalışma basıncı = 4,5 Bar"]
[null,"• Diş merkezi duvar uzaklığı 56-85mm arası ayarlanabilmektedir."]
[null,"• Duvar - Önyüz uzaklığı 110-140mm arası ayarlanabilmektedir."]
[null,"• 6X1/2\" Bağlantı ( 2 adet alt,2 adet üst,2 adet alt orta)"]
[null,"• Montaj seti fiyata dahil olup, kutunun içerisindedir."]
[null,"• 1/2\" Hava purjörü + 1/2\" Kör tapa montaj kutusunun içerisindedir."]
[null,"• Vanalar fiyata dahil değildir, beğendiğiniz radyatör vanasını \"Vanalar\" sayfasından seçebilirsiniz."]
[]
[null,"OPSİYONLAR"]
[null,"• Antrasit ve farklı renk seçenekleri için BEYAZ fiyatına %25 ilave edilir. Lütfen minumum"]
[null,"  sipariş adedini öğreniniz."]
[null,"• Ürün gamı yukarıda belirtilen ölçüler ile sınırlı değildir, farklı ölçü talepleriniz için satış temsilcinizle görüşünüz."]
[]
[null,"PAKETLEME DETAYLARI"]
[null,"• Radyatörünüz, montaj seti ile birlikte balonlu naylona sarılıp karton kutuya yerleştirilmektedir."]
[null,"• Kutunuzun üzeri sıcak shrink ile kaplanıp , radyatörün su,çamur,toz v.s çevresel faktörlerden"]
[null,"  etkilenmemesi sağlanmaktadır."]
[]
[null,"* En güncel teknik veri ve fiyat bilgileri için lütfen web sitemizi ziyaret ediniz. www.radiva.com.tr"]
[]
[null,"* Fiyat listesinde yer alan görseller,teknik resim ve detaylar bilgi içindir."]
[null,"  Radiva Isı Sistemleri San. Ve Tic Ltd. Şti ürün fiyat,görünüş ve teknik detaylarında  "]
[null,"  değişiklik yapma hakkına sahiptir."]

{"sheet":"Chorus Köşe","index":125,"n_rows":39,"n_cols":19,"rows_kept":39,"merged":[[0,2,0,6],[0,7,0,18],[1,0,3,0],[1,2,2,2],[1,3,2,3],[1,4,2,4],[1,5,2,5],[1,6,2,6],[1,7,2,7],[1,8,2,8],[1,9,2,9],[1,10,2,12],[1,13,2,15],[1,16,2,18],[2,1,3,1],[7,1,7,10],[10,1,10,10],[12,1,12,11],[13,1,13,11],[14,1,14,11],[15,1,15,11],[16,1,16,11],[19,1,19,9],[20,1,20,11],[21,1,21,10],[22,1,22,11],[24,1,24,10],[25,1,25,6],[26,1,26,2],[27,1,27,10],[29,1,29,10],[30,1,30,10],[31,1,31,10],[32,1,32,7],[33,1,33,3],[34,1,34,7],[36,1,36,7],[37,1,37,7],[38,1,38,3]]}
[null,null,"İTHAL RADYATÖR\nCHORUS KÖŞE",{"$nulls":4},"2018/1 Sirküler No: S18102901"]
["ÜRÜN \nFOTOĞRAFI",null,"YÜKSEKLİK","GENİŞLİK","TEK/ÇİFT\nPANEL","RENK","FİYAT","DİKEY\nPROFİL\nSAYISI","AKS\nARASI","ÜRÜN\nAĞIRLIĞI ","ISIL GÜÇ (Watt)",null,null,"ISIL GÜÇ  (Kcal/h)",null,null,"ISIL GÜÇ (Btu)"]
[null,"ÜRÜN KODU"]
[null,null,"mm.","mm.","Adet",null,"TL","Adet","mm.","kg.","75-65/20 ∆t=50°C","90-70/20 ∆t=60°C","55-45/20 ∆t=30°C","75-65/20 ∆t=50°C","90-70/20 ∆t=60°C","55-45/20 ∆t=30°C","75-65/20 ∆t=50°C","90-70/20 ∆t=60°C","55-45/20 ∆t=30°C"]
[]
[null,"4EUCCHO18000340KB1M1",1800,340,"Tek","Beyaz",{"v":5456,"d":"5,456"},10,50,21.3,920,1160,472,792,998,406,3140,3957,1608]
[]
[null,"GENEL BİLGİ"]
[null,"• İthal ürün."]
[null,"• Tek Panelde, ön yüzde tek sıra dikine profiller bulunmaktadır."]
[null,"• Fiyatlara KDV ayrıca ilave edilecektir."]
[]
[null,"TEKNİK DETAYLAR"]
[null,"• Malzeme = Çelik"]
[null,"• Yatay kollektör çapı = 30 mm"]
[null,"• Dikey profil ölçüsü = 30x20 mm"]
[null,"• Maksimum çalışma basıncı = 4,5 Bar"]
[null,"• Diş merkezi duvar uzaklığı 225mm"]
[null,"• Duvar - Önyüz uzaklığı 271mm"]
[null,"• 2X1/2\" Bağlantı ( 2 adet alt orta)"]
[null,"• Montaj seti fiyata dahil olup, kutunun içerisindedir."]
[null,"• 1/2\" Hava purjörü + 1/2\" Kör tapa montaj kutusunun içerisindedir."]
[null,"• Vanalar fiyata dahil değildir, beğendiğiniz radyatör vanasını \"Vanalar\" sayfasından seçebilirsiniz."]
[]
[null,"OPSİYONLAR"]
[null,"• Antrasit ve farklı renk seçenekleri için BEYAZ fiyatına %25 ilave edilir. Lütfen minumum"]
[null,"  sipariş adedini öğreniniz."]
[null,"• Ürün gamı yukarıda belirtilen ölçüler ile sınırlı değildir, farklı ölçü talepleriniz için satış temsilcinizle görüşünüz."]
[]
[null,"PAKETLEME DETAYLARI"]
[null,"• Radyatörünüz, montaj seti ile birlikte balonlu naylona sarılıp karton kutuya yerleştirilmektedir."]
[null,"• Kutunuzun üzeri sıcak shrink ile kaplanıp , radyatörün su,çamur,toz v.s çevresel faktörlerden"]
[null,"  etkilenmemesi sağlanmaktadır."]
[]
[null,"* En güncel teknik veri ve fiyat bilgileri için lütfen web sitemizi ziyaret ediniz. www.radiva.com.tr"]
[]
[null,"* Fiyat listesinde yer alan görseller,teknik resim ve detaylar bilgi içindir."]
[null,"  Radiva Isı Sistemleri San. Ve Tic Ltd. Şti ürün fiyat,görünüş ve teknik detaylarında  "]
[null,"  değişiklik yapma hakkına sahiptir."]

{"sheet":"Atlas","index":126,"n_rows":49,"n_cols":19,"rows_kept":49,"merged":[[0,2,0,6],[0,7,0,18],[1,0,3,0],[1,2,2,2],[1,3,2,3],[1,4,2,4],[1,5,2,5],[1,6,2,6],[1,7,2,7],[1,8,2,8],[1,9,2,9],[1,10,2,12],[1,13,2,15],[1,16,2,18],[2,1,3,1],[16,1,16,10],[20,1,20,10],[22,1,22,11],[23,1,23,11],[24,1,24,11],[25,1,25,11],[26,1,26,11],[29,1,29,9],[30,1,30,11],[31,1,31,10],[32,1,32,11],[34,1,34,10],[35,1,35,6],[36,1,36,2],[37,1,37,10],[39,1,39,10],[40,1,40,10],[41,1,41,10],[42,1,42,7],[43,1,43,3],[44,1,44,7],[46,1,46,7],[47,1,47,7],[48,1,48,3]]}
[null,null,"İTHAL RADYATÖR\nATLAS",{"$nulls":4},"2018/1 Sirküler No: S18102901"]
["ÜRÜN \nFOTOĞRAFI",null,"YÜKSEKLİK","GENİŞLİK","TEK/ÇİFT\nPANEL","RENK","FİYAT","DİKEY\nPROFİL\nSAYISI","AKS\nARASI","ÜRÜN\nAĞIRLIĞI ","ISIL GÜÇ (Watt)",null,null,"ISIL GÜÇ  (Kcal/h)",null,null,"ISIL GÜÇ (Btu)"]
[null,"ÜRÜN KODU"]
[null,null,"mm.","mm.","Adet",null,"TL","Adet","mm.","kg.","75-65/20 ∆t=50°C","90-70/20 ∆t=60°C","55-45/20 ∆t=30°C","75-65/20 ∆t=50°C","90-70/20 ∆t=60°C","55-45/20 ∆t=30°C","75-65/20 ∆t=50°C","90-70/20 ∆t=60°C","55-45/20 ∆t=30°C"]
[]
[null,"4EUCATL15000290TB1M1",1500,290,"Tek","Beyaz",{"v":5665,"d":"5,665"},10,50,{"v":32,"d":"32.0"},880,1109,451,757,954,388,3003,3784,1538]
[null,"4EUCATL15000410TB1M1",1500,410,"Tek","Beyaz",{"v":7224,"d":"7,224"},14,50,44.8,1232,1553,631,1060,1336,543,4204,5298,2153]
[null,"4EUCATL15000530TB1M1",1500,530,"Tek","Beyaz",{"v":8820,"d":"8,820"},18,50,57.5,1584,1996,812,1363,1718,698,5405,6811,2768]
[null,""]
[null,"4EUCATL18000290TB1M1",1800,290,"Tek","Beyaz",{"v":6324,"d":"6,324"},10,50,37.8,1050,1323,538,903,1138,463,3583,4515,1835]
[null,"4EUCATL18000410TB1M1",1800,410,"Tek","Beyaz",{"v":8174,"d":"8,174"},14,50,52.8,1470,1853,753,1265,1594,648,5016,6321,2569]
[null,"4EUCATL18000530TB1M1",1800,530,"Tek","Beyaz",{"v":10011,"d":"10,011"},18,50,67.8,1890,2382,968,1626,2049,833,6449,8126,3302]
[]
[null,"4EUCATL15000290ÇB1M1",1500,290,"Çift","Beyaz",{"v":10810,"d":"10,810"},"10+10",50,52.2,1490,1878,763,1282,1616,657,5084,6406,2604]
[null,"4EUCATL18000290ÇB1M1",1800,290,"Çift","Beyaz",{"v":11659,"d":"11,659"},"10+10",50,61.6,1740,2193,891,1497,1887,767,5937,7481,3040]
[]
[null,"GENEL BİLGİ"]
[null,"• İthal ürün."]
[null,"• Tek Panelde, ön yüzde tek sıra dikine profiller bulunmaktadır."]
[null,"• Çift Panelde, ön ve arka yüzde dikine çift sıra profiller bulunmaktadır."]
[null,"• Fiyatlara KDV ayrıca ilave edilecektir."]
[]
[null,"TEKNİK DETAYLAR"]
[null,"• Malzeme = Çelik"]
[null,"• Yatay kollektör çapı = 30 mm"]
[null,"• Dikey profil ölçüsü = 70x8 mm"]
[null,"• Maksimum çalışma basıncı = 4,5 Bar"]
[null,"• Tek panel diş merkezi duvar uzaklığı 41mm, Çift panel diş merkezi duvar uzaklığı 95mm"]
[null,"• Tek panel Duvar - Önyüz uzaklığı 126mm, Çift panel Duvar - Önyüz uzaklığı 183mm"]
[null,"• 6X1/2\" Bağlantı ( 2 adet alt,2 adet üst,2 adet alt orta)"]
[null,"• Montaj seti fiyata dahil olup, kutunun içerisindedir."]
[null,"• 1/2\" Hava purjörü + 1/2\" Kör tapa montaj kutusunun içerisindedir."]
[null,"• Vanalar fiyata dahil değildir, beğendiğiniz radyatör vanasını \"Vanalar\" sayfasından seçebilirsiniz."]
[]
[null,"OPSİYONLAR"]
[null,"• Antrasit ve farklı renk seçenekleri için BEYAZ fiyatına %25 ilave edilir. Lütfen minumum"]
[null,"  sipariş adedini öğreniniz."]
[null,"• Ürün gamı yukarıda belirtilen ölçüler ile sınırlı değildir, farklı ölçü talepleriniz için satış temsilcinizle görüşünüz."]
[]
[null,"PAKETLEME DETAYLARI"]
[null,"• Radyatörünüz, montaj seti ile birlikte balonlu naylona sarılıp karton kutuya yerleştirilmektedir."]
[null,"• Kutunuzun üzeri sıcak shrink ile kaplanıp , radyatörün su,çamur,toz v.s çevresel faktörlerden"]
[null,"  etkilenmemesi sağlanmaktadır."]
[]
[null,"* En güncel teknik veri ve fiyat bilgileri için lütfen web sitemizi ziyaret ediniz. www.radiva.com.tr"]
[]
[null,"* Fiyat listesinde yer alan görseller,teknik resim ve detaylar bilgi içindir."]
[null,"  Radiva Isı Sistemleri San. Ve Tic Ltd. Şti ürün fiyat,görünüş ve teknik detaylarında  "]
[null,"  değişiklik yapma hakkına sahiptir."]

{"sheet":"Vulkan","index":127,"n_rows":48,"n_cols":18,"rows_kept":48,"merged":[[0,2,0,5],[0,6,0,17],[1,0,3,0],[1,2,2,2],[1,3,2,3],[1,4,2,4],[1,5,2,5],[1,6,2,6],[1,7,2,7],[1,8,2,8],[1,9,2,11],[1,12,2,14],[1,15,2,17],[2,1,3,1],[17,1,17,9],[19,1,19,9],[21,1,21,10],[22,1,22,10],[23,1,23,10],[24,1,24,10],[25,1,25,10],[28,1,28,8],[29,1,29,10],[30,1,30,9],[31,1,31,11],[33,1,33,9],[34,1,34,5],[35,1,35,2],[36,1,36,9],[38,1,38,9],[39,1,39,9],[40,1,40,9],[41,1,41,6],[42,1,42,3],[43,1,43,6],[45,1,45,6],[46,1,46,6],[47,1,47,3]]}
[null,null,"İTHAL RADYATÖR\nVULKAN",{"$nulls":3},"2018/1 Sirküler No: S18102901"]
["ÜRÜN \nFOTOĞRAFI",null,"YÜKSEKLİK","GENİŞLİK","RENK","FİYAT","DİKEY\nBORU\nSAYISI","AKS\nARASI","ÜRÜN\nAĞIRLIĞI ","ISIL GÜÇ (Watt)",null,null,"ISIL GÜÇ  (Kcal/h)",null,null,"ISIL GÜÇ (Btu)"]
[null,"ÜRÜN KODU"]
[null,null,"mm.","mm.",null,"TL","Adet","mm.","kg.","75-65/20 ∆t=50°C","90-70/20 ∆t=60°C","55-45/20 ∆t=30°C","75-65/20 ∆t=50°C","90-70/20 ∆t=60°C","55-45/20 ∆t=30°C","75-65/20 ∆t=50°C","90-70/20 ∆t=60°C","55-45/20 ∆t=30°C"]
[]
[null,"4EUCVUL06000585B1M1",600,585,"Beyaz",{"v":3937,"d":"3,937"},8,50,20.2,672,847,345,578,729,296,2293,2890,1175]
[null,"4EUCVUL06000810B1M1",600,810,"Beyaz",{"v":5245,"d":"5,245"},11,50,27.8,924,1165,474,795,1002,408,3153,3973,1615]
[null,"4EUCVUL06000960B1M1",600,960,"Beyaz",{"v":6110,"d":"6,110"},13,50,32.8,1092,1376,560,940,1185,482,3726,4695,1908]
[null,"4EUCVUL06001185B1M1",600,1185,"Beyaz",{"v":7418,"d":"7,418"},16,50,40.4,1344,1694,689,1156,1457,592,4586,5779,2349]
[null,"4EUCVUL06001410B1M1",600,1410,"Beyaz",{"v":8727,"d":"8,727"},19,50,{"v":48,"d":"48.0"},1596,2011,818,1373,1730,703,5446,6862,2789]
[]
[null,"4EUCVUL15000435B1M1",1500,435,"Beyaz",{"v":4990,"d":"4,990"},6,50,36.5,1140,1437,584,981,1237,503,3890,4902,1992]
[null,"4EUCVUL15000585B1M1",1500,585,"Beyaz",{"v":6509,"d":"6,509"},8,50,48.7,1520,1916,779,1308,1649,670,5187,6536,2656]
[]
[null,"4EUCVUL18000435B1M1",1800,435,"Beyaz",{"v":5478,"d":"5,478"},6,50,45.8,1350,1701,692,1161,1463,595,4607,5805,2359]
[null,"4EUCVUL18000585B1M1",1800,585,"Beyaz",{"v":7163,"d":"7,163"},8,50,{"v":59,"d":"59.0"},1800,2268,922,1548,1951,793,6142,7739,3145]
[]
[null,"GENEL BİLGİ"]
[null,"• İthal ürün."]
[null,"• Fiyatlara KDV ayrıca ilave edilecektir."]
[]
[null,"TEKNİK DETAYLAR"]
[null,"• Malzeme = Çelik"]
[null,"• Yatay kollektör çapı = 30 mm"]
[null,"• Dikey boru çapı = 60 mm, 50 mm"]
[null,"• Maksimum çalışma basıncı = 4,5 Bar"]
[null,"• Diş merkezi duvar uzaklığı 41mm"]
[null,"• Duvar - Önyüz uzaklığı 116mm"]
[null,"• 6X1/2\" Bağlantı ( 2 adet alt,2 adet üst,2 adet alt orta)"]
[null,"• Montaj seti fiyata dahil olup, kutunun içerisindedir."]
[null,"• 1/2\" Hava purjörü + 1/2\" Kör tapa montaj kutusunun içerisindedir."]
[null,"• Vanalar fiyata dahil değildir, beğendiğiniz radyatör vanasını \"Vanalar\" sayfasından seçebilirsiniz."]
[]
[null,"OPSİYONLAR"]
[null,"• Antrasit ve farklı renk seçenekleri için BEYAZ fiyatına %25 ilave edilir. Lütfen minumum"]
[null,"  sipariş adedini öğreniniz."]
[null,"• Ürün gamı yukarıda belirtilen ölçüler ile sınırlı değildir, farklı ölçü talepleriniz için satış temsilcinizle görüşünüz."]
[]
[null,"PAKETLEME DETAYLARI"]
[null,"• Radyatörünüz, montaj seti ile birlikte balonlu naylona sarılıp karton kutuya yerleştirilmektedir."]
[null,"• Kutunuzun üzeri sıcak shrink ile kaplanıp , radyatörün su,çamur,toz v.s çevresel faktörlerden"]
[null,"  etkilenmemesi sağlanmaktadır."]
[]
[null,"* En güncel teknik veri ve fiyat bilgileri için lütfen web sitemizi ziyaret ediniz. www.radiva.com.tr"]
[]
[null,"* Fiyat listesinde yer alan görseller,teknik resim ve detaylar bilgi içindir."]
[null,"  Radiva Isı Sistemleri San. Ve Tic Ltd. Şti ürün fiyat,görünüş ve teknik detaylarında  "]
[null,"  değişiklik yapma hakkına sahiptir."]

{"sheet":"Vulkan Paslanmaz Çelik","index":128,"n_rows":46,"n_cols":18,"rows_kept":46,"merged":[[0,2,0,5],[0,6,0,17],[1,0,3,0],[1,2,2,2],[1,3,2,3],[1,4,2,4],[1,5,2,5],[1,6,2,6],[1,7,2,7],[1,8,2,8],[1,9,2,11],[1,12,2,14],[1,15,2,17],[2,1,3,1],[17,1,17,9],[19,1,19,9],[21,1,21,10],[22,1,22,10],[23,1,23,10],[24,1,24,10],[25,1,25,10],[28,1,28,8],[29,1,29,10],[30,1,30,9],[31,1,31,11],[33,1,33,9],[34,1,34,9],[36,1,36,9],[37,1,37,9],[38,1,38,9],[39,1,39,6],[40,1,40,3],[41,1,41,6],[43,1,43,6],[44,1,44,6],[45,1,45,3]]}
[null,null,"İTHAL RADYATÖR\nVULKAN PASLANMAZ ÇELİK",{"$nulls":3},"2018/1 Sirküler No: S18102901"]
["ÜRÜN \nFOTOĞRAFI",null,"YÜKSEKLİK","GENİŞLİK","YÜZEY","FİYAT","DİKEY\nBORU\nSAYISI","AKS\nARASI","ÜRÜN\nAĞIRLIĞI ","ISIL GÜÇ (Watt)",null,null,"ISIL GÜÇ  (Kcal/h)",null,null,"ISIL GÜÇ (Btu)"]
[null,"ÜRÜN KODU"]
[null,null,"mm.","mm.",null,"TL","Adet","mm.","kg.","75-65/20 ∆t=50°C","90-70/20 ∆t=60°C","55-45/20 ∆t=30°C","75-65/20 ∆t=50°C","90-70/20 ∆t=60°C","55-45/20 ∆t=30°C","75-65/20 ∆t=50°C","90-70/20 ∆t=60°C","55-45/20 ∆t=30°C"]
[]
[null,"4EUCVUL06000585P1M1",600,585,"Satine P.",{"v":9303,"d":"9,303"},8,50,19.8,536,676,275,461,581,237,1829,2305,937]
[null,"4EUCVUL06000810P1M1",600,810,"Satine P.",{"v":12563,"d":"12,563"},11,50,27.3,737,929,378,634,799,325,2515,3169,1288]
[null,"4EUCVUL06000960P1M1",600,960,"Satine P.",{"v":14736,"d":"14,736"},13,50,32.2,871,1098,446,750,945,384,2972,3745,1522]
[null,"4EUCVUL06001185P1M1",600,1185,"Satine P.",{"v":18007,"d":"18,007"},16,50,39.6,1072,1351,549,922,1162,473,3658,4610,1873]
[null,"4EUCVUL06001410P1M1",600,1410,"Satine P.",{"v":21267,"d":"21,267"},19,50,47.1,1273,1604,652,1095,1380,561,4344,5474,2225]
[null,""]
[null,"4EUCVUL15000435P1M1",1500,435,"Satine P.",{"v":14404,"d":"14,404"},6,50,35.8,912,1150,467,785,990,402,3112,3922,1594]
[null,"4EUCVUL15000585P1M1",1500,585,"Satine P.",{"v":19005,"d":"19,005"},8,50,47.8,1216,1533,623,1046,1318,536,4149,5228,2125]
[null,""]
[null,"4EUCVUL18000435P1M1",1800,435,"Satine P.",{"v":18318,"d":"18,318"},6,50,44.9,1080,1361,553,929,1171,476,3685,4644,1887]
[null,"4EUCVUL18000585P1M1",1800,585,"Satine P.",{"v":24228,"d":"24,228"},8,50,57.9,1440,1815,738,1239,1562,635,4914,6192,2516]
[]
[null,"GENEL BİLGİ"]
[null,"• İthal ürün."]
[null,"• Fiyatlara KDV ayrıca ilave edilecektir."]
[]
[null,"TEKNİK DETAYLAR"]
[null,"• Malzeme = Paslanmaz Çelik"]
[null,"• Yatay kollektör çapı = 30 mm"]
[null,"• Dikey boru çapı = 60 mm, 50 mm"]
[null,"• Maksimum çalışma basıncı = 4,5 Bar"]
[null,"• Diş merkezi duvar uzaklığı 41mm"]
[null,"• Duvar - Önyüz uzaklığı 116mm"]
[null,"• 6X1/2\" Bağlantı ( 2 adet alt,2 adet üst,2 adet alt orta)"]
[null,"• Montaj seti fiyata dahil olup, kutunun içerisindedir."]
[null,"• 1/2\" Hava purjörü + 1/2\" Kör tapa montaj kutusunun içerisindedir."]
[null,"• Vanalar fiyata dahil değildir, beğendiğiniz radyatör vanasını \"Vanalar\" sayfasından seçebilirsiniz."]
[]
[null,"OPSİYONLAR"]
[null,"• Ürün gamı yukarıda belirtilen ölçüler ile sınırlı değildir, farklı ölçü talepleriniz için satış temsilcinizle görüşünüz."]
[]
[null,"PAKETLEME DETAYLARI"]
[null,"• Radyatörünüz, montaj seti ile birlikte balonlu naylona sarılıp karton kutuya yerleştirilmektedir."]
[null,"• Kutunuzun üzeri sıcak shrink ile kaplanıp , radyatörün su,çamur,toz v.s çevresel faktörlerden"]
[null,"  etkilenmemesi sağlanmaktadır."]
[]
[null,"* En güncel teknik veri ve fiyat bilgileri için lütfen web sitemizi ziyaret ediniz. www.radiva.com.tr"]
[]
[null,"* Fiyat listesinde yer alan görseller,teknik resim ve detaylar bilgi içindir."]
[null,"  Radiva Isı Sistemleri San. Ve Tic Ltd. Şti ürün fiyat,görünüş ve teknik detaylarında  "]
[null,"  değişiklik yapma hakkına sahiptir."]

{"sheet":"6K Kolon Radyatör","index":129,"n_rows":112,"n_cols":19,"rows_kept":112,"merged":[[0,2,0,5],[0,6,0,18],[1,0,3,0],[1,2,2,2],[1,3,2,3],[1,4,2,4],[1,5,2,5],[1,6,2,6],[1,7,2,7],[1,8,2,8],[1,9,2,9],[1,10,2,12],[1,13,2,15],[1,16,2,18],[2,1,3,1],[5,0,17,0],[5,2,18,2],[20,0,32,0],[20,2,33,2],[35,0,43,0],[35,2,44,2],[46,0,53,0],[46,2,54,2],[56,0,62,0],[56,2,63,2],[65,0,71,0],[65,2,72,2],[74,1,74,11],[75,1,75,11],[76,1,76,11],[78,1,78,10],[79,1,79,10],[80,1,80,10],[81,1,81,10],[82,1,82,10],[84,1,84,10],[85,1,85,10],[86,1,86,10],[87,1,87,11],[89,1,89,10],[90,1,90,6],[91,1,91,6],[92,1,92,6],[93,1,93,6],[94,1,94,13],[95,1,95,13],[96,1,96,13],[97,1,97,10],[98,1,98,10],[100,1,100,10],[101,1,101,10],[103,1,103,10],[104,1,104,10],[105,1,105,6],[106,1,106,3],[107,1,107,6],[109,1,109,6],[110,1,110,6],[111,1,111,3]]}
[null,null,"KOLON RADYATÖR \n6 KOLON",{"$nulls":3},"2018/1 Sirküler No: S18102901"]
["ÜRÜN \nFOTOĞRAFI",null,"YÜKSEKLİK","GENİŞLİK","RENK","FİYAT","DİLİM\nSAYISI","AKS\nARASI","ÜRÜN\nAĞIRLIĞI ","SU\nHACMİ ","ISIL GÜÇ (Watt)",null,null,"ISIL GÜÇ  (Kcal/h)",null,null,"ISIL GÜÇ (Btu)"]
[null,"ÜRÜN KODU"]
[null,null,"mm.","mm.",null,"TL","Adet","mm.","kg.","lt.","75-65/20 ∆t=50°C","90-70/20 ∆t=60°C","55-45/20 ∆t=30°C","75-65/20 ∆t=50°C","90-70/20 ∆t=60°C","55-45/20 ∆t=30°C","75-65/20 ∆t=50°C","90-70/20 ∆t=60°C","55-45/20 ∆t=30°C"]
[]
[null,"4DLR603000624B1S",300,624,"Beyaz",{"v":6716,"d":"6,716"},13,230,19.5,14.3,810,1021,415,697,879,357,2764,3483,1416]
[null,"4DLR603000808B1S",null,808,"Beyaz",{"v":8683,"d":"8,683"},17,230,25.5,{"v":18.700000000000003,"d":"18.7"},1060,1336,543,912,1150,467,3617,4558,1852]
[null,"4DLR603000992B1S",null,992,"Beyaz",{"v":10812,"d":"10,812"},21,230,31.5,23.1,1309,1650,671,1126,1419,577,4467,5629,2288]
[null,"4DLR603001176B1S",null,1176,"Beyaz",{"v":12778,"d":"12,778"},25,230,37.5,{"v":27.500000000000004,"d":"27.5"},1558,1964,798,1340,1689,687,5316,6699,2722]
[null,"4DLR603001314B1S",null,1314,"Beyaz",{"v":14252,"d":"14,252"},28,230,{"v":42,"d":"42.0"},{"v":30.800000000000004,"d":"30.8"},1745,2199,894,1501,1892,769,5954,7503,3049]
[null,"4DLR603001406B1S",null,1406,"Beyaz",{"v":15235,"d":"15,235"},30,230,{"v":45,"d":"45.0"},{"v":33,"d":"33.0"},1869,2355,957,1608,2027,824,6378,8037,3266]
[null,"4DLR603001498B1S",null,1498,"Beyaz",{"v":16218,"d":"16,218"},32,230,{"v":48,"d":"48.0"},35.2,1994,2513,1021,1715,2161,879,6804,8574,3484]
[null,"4DLR603001636B1S",null,1636,"Beyaz",{"v":17693,"d":"17,693"},35,230,52.5,38.5,2181,2749,1117,1876,2364,961,7442,9377,3811]
[null,"4DLR603001728B1S",null,1728,"Beyaz",{"v":18676,"d":"18,676"},37,230,55.5,40.7,2306,2906,1181,1984,2500,1016,7869,9915,4029]
[null,"4DLR603001820B1S",null,1820,"Beyaz",{"v":19822,"d":"19,822"},39,230,58.5,{"v":42.900000000000006,"d":"42.9"},2430,3062,1245,2090,2634,1071,8292,10448,4246]
[null,"4DLR603002004B1S",null,2004,"Beyaz",{"v":21788,"d":"21,788"},43,230,64.5,{"v":47.300000000000004,"d":"47.3"},2679,3376,1372,2304,2904,1180,9141,11518,4681]
[null,"4DLR603002096B1S",null,2096,"Beyaz",{"v":22771,"d":"22,771"},45,230,67.5,{"v":49.50000000000001,"d":"49.5"},2804,3534,1436,2412,3040,1235,9568,12056,4899]
[null,"4DLR603002234B1S",null,2234,"Beyaz",{"v":24246,"d":"24,246"},48,230,{"v":72,"d":"72.0"},{"v":52.800000000000004,"d":"52.8"},2991,3769,1532,2573,3242,1318,10206,12860,5226]
[null,"4DLR603002326B1S",null,2326,"Beyaz",{"v":25229,"d":"25,229"},50,230,{"v":75,"d":"75.0"},{"v":55.00000000000001,"d":"55.0"},3115,3925,1595,2679,3376,1372,10629,13393,5443]
[]
[null,"4DLR606000624B1S",600,624,"Beyaz",{"v":5816,"d":"5,816"},13,530,35.1,{"v":23.400000000000002,"d":"23.4"},1521,1917,779,1309,1650,671,5190,6540,2658]
[null,"4DLR606000808B1S",null,808,"Beyaz",{"v":7505,"d":"7,505"},17,530,{"v":45.900000000000006,"d":"45.9"},30.6,1989,2507,1019,1711,2156,877,6787,8552,3475]
[null,"4DLR606000992B1S",null,992,"Beyaz",{"v":9357,"d":"9,357"},21,530,56.7,{"v":37.800000000000004,"d":"37.8"},2457,3096,1258,2114,2664,1083,8384,10564,4293]
[null,"4DLR606001176B1S",null,1176,"Beyaz",{"v":11046,"d":"11,046"},25,530,67.5,{"v":45,"d":"45.0"},2925,3686,1498,2516,3171,1289,9981,12577,5111]
[null,"4DLR606001314B1S",null,1314,"Beyaz",{"v":12313,"d":"12,313"},28,530,{"v":75.60000000000001,"d":"75.6"},50.4,3276,4128,1678,2818,3551,1443,11178,14085,5724]
[null,"4DLR606001406B1S",null,1406,"Beyaz",{"v":13157,"d":"13,157"},30,530,{"v":81,"d":"81.0"},{"v":54,"d":"54.0"},3510,4423,1798,3019,3804,1546,11977,15092,6133]
[null,"4DLR606001498B1S",null,1498,"Beyaz",{"v":14002,"d":"14,002"},32,530,86.4,57.6,3744,4718,1917,3220,4058,1649,12775,16097,6541]
[null,"4DLR606001636B1S",null,1636,"Beyaz",{"v":15268,"d":"15,268"},35,530,94.5,{"v":63,"d":"63.0"},4095,5160,2097,3522,4438,1804,13973,17606,7155]
[null,"4DLR606001728B1S",null,1728,"Beyaz",{"v":16113,"d":"16,113"},37,530,99.9,{"v":66.60000000000001,"d":"66.6"},4329,5455,2217,3723,4691,1907,14771,18612,7563]
[null,"4DLR606001820B1S",null,1820,"Beyaz",{"v":17120,"d":"17,120"},39,530,{"v":105.30000000000001,"d":"105.3"},70.2,4563,5750,2337,3925,4946,2010,15569,19617,7972]
[null,"4DLR606002004B1S",null,2004,"Beyaz",{"v":18809,"d":"18,809"},43,530,{"v":116.10000000000001,"d":"116.1"},77.4,5031,6340,2576,4327,5453,2216,17166,21630,8789]
[null,"4DLR606002096B1S",null,2096,"Beyaz",{"v":19654,"d":"19,654"},45,530,{"v":121.50000000000001,"d":"121.5"},{"v":81,"d":"81.0"},5265,6634,2696,4528,5706,2319,17965,22636,9199]
[null,"4DLR606002234B1S",null,2234,"Beyaz",{"v":20920,"d":"20,920"},48,530,{"v":129.60000000000002,"d":"129.6"},86.4,5616,7077,2876,4830,6086,2473,19162,24145,9811]
[null,"4DLR606002326B1S",null,2326,"Beyaz",{"v":21765,"d":"21,765"},50,530,{"v":135,"d":"135.0"},{"v":90,"d":"90.0"},5850,7371,2996,5031,6340,2576,19961,25151,10221]
[]
[null,"4DLR609000624B1S",900,624,"Beyaz",{"v":6666,"d":"6,666"},13,830,{"v":52,"d":"52.0"},32.5,2223,2801,1139,1912,2410,979,7585,9558,3884]
[null,"4DLR609000808B1S",null,808,"Beyaz",{"v":8617,"d":"8,617"},17,830,{"v":68,"d":"68.0"},42.5,2907,3663,1489,2501,3152,1281,9919,12498,5079]
[null,"4DLR609000992B1S",null,992,"Beyaz",{"v":10731,"d":"10,731"},21,830,{"v":84,"d":"84.0"},52.5,3591,4525,1839,3089,3893,1582,12253,15439,6274]
[null,"4DLR609001176B1S",null,1176,"Beyaz",{"v":12682,"d":"12,682"},25,830,{"v":100,"d":"100.0"},62.5,4275,5387,2189,3677,4634,1883,14587,18380,7469]
[null,"4DLR609001314B1S",null,1314,"Beyaz",{"v":14145,"d":"14,145"},28,830,{"v":112,"d":"112.0"},{"v":70,"d":"70.0"},4788,6033,2452,4118,5189,2109,16337,20585,8365]
[null,"4DLR609001406B1S",null,1406,"Beyaz",{"v":15120,"d":"15,120"},30,830,{"v":120,"d":"120.0"},{"v":75,"d":"75.0"},5130,6464,2627,4412,5560,2259,17504,22056,8963]
[null,"4DLR609001498B1S",null,1498,"Beyaz",{"v":16258,"d":"16,258"},32,830,{"v":128,"d":"128.0"},{"v":80,"d":"80.0"},5472,6895,2802,4706,5930,2410,18671,23526,9560]
[null,"4DLR609001636B1S",null,1636,"Beyaz",{"v":17721,"d":"17,721"},35,830,{"v":140,"d":"140.0"},87.5,5985,7542,3065,5148,6487,2636,20421,25731,10456]
[null,"4DLR609001728B1S",null,1728,"Beyaz",{"v":18697,"d":"18,697"},37,830,{"v":148,"d":"148.0"},92.5,6327,7973,3240,5442,6857,2787,21588,27201,11054]
[null,"4DLR609001820B1S",null,1820,"Beyaz",{"v":19672,"d":"19,672"},39,830,{"v":156,"d":"156.0"},97.5,6669,8403,3415,5736,7228,2937,22755,28672,11651]
[]
[null,"4DLR612000302B1S",1200,302,"Beyaz",{"v":3747,"d":"3,747"},6,1130,{"v":31.200000000000003,"d":"31.2"},{"v":19.799999999999997,"d":"19.8"},1344,1694,689,1156,1457,592,4586,5779,2349]
[null,"4DLR612000394B1S",null,394,"Beyaz",{"v":4888,"d":"4,888"},8,1130,41.6,26.4,1792,2258,918,1542,1943,790,6115,7705,3131]
[null,"4DLR612000440B1S",null,440,"Beyaz",{"v":5458,"d":"5,458"},9,1130,{"v":46.800000000000004,"d":"46.8"},29.7,2016,2541,1033,1734,2185,888,6879,8668,3523]
[null,"4DLR612000532B1S",null,532,"Beyaz",{"v":6598,"d":"6,598"},11,1130,57.2,36.3,2464,3105,1262,2120,2672,1086,8408,10595,4305]
[null,"4DLR612000624B1S",null,624,"Beyaz",{"v":7738,"d":"7,738"},13,1130,{"v":67.60000000000001,"d":"67.6"},42.9,2912,3670,1491,2505,3157,1283,9936,12520,5088]
[null,"4DLR612000716B1S",null,716,"Beyaz",{"v":8878,"d":"8,878"},15,1130,{"v":78,"d":"78.0"},49.5,3360,4234,1721,2890,3642,1480,11465,14446,5871]
[null,"4DLR612000808B1S",null,808,"Beyaz",{"v":10182,"d":"10,182"},17,1130,88.4,{"v":56.099999999999994,"d":"56.1"},3808,4799,1950,3275,4127,1677,12993,16372,6653]
[null,"4DLR612000900B1S",null,900,"Beyaz",{"v":11322,"d":"11,322"},19,1130,98.8,{"v":62.699999999999996,"d":"62.7"},4256,5363,2180,3661,4613,1875,14522,18298,7436]
[null,"4DLR612000992B1S",null,992,"Beyaz",{"v":12462,"d":"12,462"},21,1130,109.2,69.3,4704,5928,2409,4046,5098,2072,16051,20225,8219]
[]
[null,"4DLR615000302B1S",1500,302,"Beyaz",{"v":5310,"d":"5,310"},6,1430,{"v":39,"d":"39.0"},{"v":24,"d":"24.0"},1656,2087,848,1425,1796,730,5651,7121,2894]
[null,"4DLR615000394B1S",null,394,"Beyaz",{"v":6971,"d":"6,971"},8,1430,{"v":52,"d":"52.0"},{"v":32,"d":"32.0"},2208,2783,1131,1899,2393,973,7534,9493,3858]
[null,"4DLR615000440B1S",null,440,"Beyaz",{"v":7802,"d":"7,802"},9,1430,58.5,{"v":36,"d":"36.0"},2484,3130,1272,2137,2693,1095,8476,10680,4340]
[null,"4DLR615000532B1S",null,532,"Beyaz",{"v":9463,"d":"9,463"},11,1430,71.5,{"v":44,"d":"44.0"},3036,3826,1555,2611,3290,1337,10359,13053,5304]
[null,"4DLR615000624B1S",null,624,"Beyaz",{"v":11124,"d":"11,124"},13,1430,84.5,{"v":52,"d":"52.0"},3588,4521,1838,3086,3889,1581,12243,15427,6269]
[null,"4DLR615000716B1S",null,716,"Beyaz",{"v":12948,"d":"12,948"},15,1430,97.5,{"v":60,"d":"60.0"},4140,5217,2120,3561,4487,1824,14126,17799,7233]
[null,"4DLR615000808B1S",null,808,"Beyaz",{"v":14609,"d":"14,609"},17,1430,110.5,{"v":68,"d":"68.0"},4692,5912,2403,4036,5086,2067,16010,20173,8198]
[null,"4DLR615000900B1S",null,900,"Beyaz",{"v":16270,"d":"16,270"},19,1430,123.5,{"v":76,"d":"76.0"},5244,6608,2685,4510,5683,2310,17893,22546,9162]
[]
[null,"4DLR618000302B1S",1800,302,"Beyaz",{"v":6110,"d":"6,110"},6,1730,46.2,{"v":28.200000000000003,"d":"28.2"},1974,2488,1011,1698,2140,870,6736,8488,3449]
[null,"4DLR618000394B1S",null,394,"Beyaz",{"v":8037,"d":"8,037"},8,1730,61.6,37.6,2632,3317,1348,2264,2853,1160,8981,11317,4599]
[null,"4DLR618000440B1S",null,440,"Beyaz",{"v":9001,"d":"9,001"},9,1730,69.3,{"v":42.300000000000004,"d":"42.3"},2961,3731,1517,2547,3210,1305,10103,12730,5173]
[null,"4DLR618000532B1S",null,532,"Beyaz",{"v":11092,"d":"11,092"},11,1730,84.7,51.7,3619,4560,1853,3113,3923,1594,12349,15560,6323]
[null,"4DLR618000624B1S",null,624,"Beyaz",{"v":13019,"d":"13,019"},13,1730,{"v":100.10000000000001,"d":"100.1"},61.1,4277,5390,2190,3679,4636,1884,14594,18389,7473]
[null,"4DLR618000716B1S",null,716,"Beyaz",{"v":14947,"d":"14,947"},15,1730,115.5,70.5,4935,6219,2527,4245,5349,2174,16839,21218,8622]
[null,"4DLR618000808B1S",null,808,"Beyaz",{"v":17037,"d":"17,037"},17,1730,130.9,79.9,5593,7048,2864,4810,6061,2463,19084,24046,9772]
[null,"4DLR618000900B1S",null,900,"Beyaz",{"v":18965,"d":"18,965"},19,1730,146.3,89.3,6251,7877,3201,5376,6774,2753,21329,26875,10921]
[]
[null,"GENEL BİLGİ"]
[null,"• İthal Ürün."]
[null,"• Fiyatlara KDV ayrıca ilave edilecektir."]
[]
[null,"TEKNİK DETAYLAR"]
[null,"• Malzeme = Çelik"]
[null,"• 6 Kolonlu"]
[null,"• Maksimum çalışma basıncı = 10 Bar"]
[null,"• Derinlik 230 mm"]
[null,"• Dilim kalınlığı 46 mm"]
[null,"• 4X1/2\" Bağlantı ( 2 adet alt,2 adet üst)"]
[null,"• Montaj seti fiyata dahil olup, kutunun içerisindedir."]
[null,"• 1/2\" Hava purjörü + 1/2\" Kör tapa montaj kutusunun içerisindedir."]
[null,"• Vanalar fiyata dahil değildir, beğendiğiniz radyatör vanasını \"Vanalar\" sayfasından seçebilirsiniz."]
[]
[null,"OPSİYONLAR"]
[null,"• Standart renk Beyaz RAL9016'dır, tüm diğer renkleri \"Kolon Radyatör Renk Kartela\"'sından seçebilirsiniz."]
[null,"• Kartelada TEK NOKTA (•) bulunan renkler için beyaz fiyatına %30 ilave edilir."]
[null,"• Kartelada İKİ NOKTA (••)bulunan renkler için beyaz fiyatına %35 ilave edilir."]
[null,"• Kartelada ÜÇ NOKTA (•••) bulunan renkler için beyaz fiyatına %45 ilave edilir."]
[null,"• Alt ortadan 50 mm giriş seçeneği mevcuttur. Liste Fiyatına 1590 TL ilave edilir."]
[null,"• Alt sağ veya soldan 50 mm giriş seçeneği mevcuttur. Liste Fiyatına 830 TL ilave edilir."]
[null,"• Yan Alt Sağ ve Yan Alt Sol giriş seçeneği mevcuttur. Liste Fiyatına 275 TL ilave edilir."]
[null,"• Ayak seçeneği mevcuttur. Her 2 Adet ayak için Liste fiyatına 950 TL ilave edilir."]
[null,"• Ürün gamı yukarıda belirtilen ölçüler ile sınırlı değildir, farklı ölçü talepleriniz için satış temsilcinizle görüşünüz."]
[]
[null,"PAKETLEME DETAYLARI"]
[null,"• Vana,purjör ve Kör tapa giriş dişleri koruma amacı ile özel plastik tapalar ile "]
[null,"  kapatılmaktadır."]
[null,"• Radyatörünüz, montaj seti ile birlikte balonlu naylona sarılıp karton kutuya yerleştirilmektedir."]
[null,"• Kutunuzun üzeri sıcak shrink ile kaplanıp , radyatörün su,çamur,toz v.s çevresel faktörlerden"]
[null,"  etkilenmemesi sağlanmaktadır."]
[]
[null,"* En güncel teknik veri ve fiyat bilgileri için lütfen web sitemizi ziyaret ediniz. www.radiva.com.tr"]
[]
[null,"* Fiyat listesinde yer alan görseller,teknik resim ve detaylar bilgi içindir."]
[null,"  Radiva Isı Sistemleri San. Ve Tic Ltd. Şti ürün fiyat,görünüş ve teknik detaylarında  "]
[null,"  değişiklik yapma hakkına sahiptir."]

{"sheet":"5K Kolon Radyatör","index":130,"n_rows":120,"n_cols":19,"rows_kept":120,"merged":[[0,2,0,5],[0,6,0,18],[1,0,3,0],[1,2,2,2],[1,3,2,3],[1,4,2,4],[1,5,2,5],[1,6,2,6],[1,7,2,7],[1,8,2,8],[1,9,2,9],[1,10,2,12],[1,13,2,15],[1,16,2,18],[2,1,3,1],[5,0,17,0],[5,2,20,2],[22,0,34,0],[22,2,37,2],[39,0,47,0],[39,2,50,2],[52,0,59,0],[52,2,60,2],[62,0,68,0],[62,2,70,2],[72,0,78,0],[72,2,80,2],[82,1,82,11],[83,1,83,11],[84,1,84,11],[86,1,86,10],[87,1,87,10],[88,1,88,10],[89,1,89,10],[90,1,90,10],[92,1,92,10],[93,1,93,10],[94,1,94,10],[95,1,95,11],[97,1,97,10],[98,1,98,6],[99,1,99,6],[100,1,100,6],[101,1,101,6],[102,1,102,13],[103,1,103,13],[104,1,104,13],[105,1,105,10],[106,1,106,10],[108,1,108,10],[109,1,109,10],[111,1,111,10],[112,1,112,10],[113,1,113,6],[114,1,114,3],[115,1,115,6],[117,1,117,6],[118,1,118,6],[119,1,119,3]]}
[null,null,"KOLON RADYATÖR \n5 KOLON",{"$nulls":3},"2018/1 Sirküler No: S18102901"]
["ÜRÜN \nFOTOĞRAFI",null,"YÜKSEKLİK","GENİŞLİK","RENK","FİYAT","DİLİM\nSAYISI","AKS\nARASI","ÜRÜN\nAĞIRLIĞI ","SU\nHACMİ ","ISIL GÜÇ (Watt)",null,null,"ISIL GÜÇ  (Kcal/h)",null,null,"ISIL GÜÇ (Btu)"]
[null,"ÜRÜN KODU"]
[null,null,"mm.","mm.",null,"TL","Adet","mm.","kg.","lt.","75-65/20 ∆t=50°C","90-70/20 ∆t=60°C","55-45/20 ∆t=30°C","75-65/20 ∆t=50°C","90-70/20 ∆t=60°C","55-45/20 ∆t=30°C","75-65/20 ∆t=50°C","90-70/20 ∆t=60°C","55-45/20 ∆t=30°C"]
[]
[null,"4DLR503000624B1S",300,624,"Beyaz",{"v":6312,"d":"6,312"},13,230,15.6,{"v":13,"d":"13.0"},675,851,346,581,733,298,2304,2904,1180]
[null,"4DLR503000808B1S",null,808,"Beyaz",{"v":8154,"d":"8,154"},17,230,20.4,{"v":17,"d":"17.0"},883,1113,453,760,958,390,3013,3797,1543]
[null,"4DLR503000992B1S",null,992,"Beyaz",{"v":10158,"d":"10,158"},21,230,25.2,{"v":21,"d":"21.0"},1090,1374,559,938,1182,481,3720,4688,1905]
[null,"4DLR503001176B1S",null,1176,"Beyaz",{"v":12000,"d":"12,000"},25,230,{"v":30,"d":"30.0"},{"v":25,"d":"25.0"},1298,1636,665,1117,1408,572,4429,5581,2268]
[null,"4DLR503001314B1S",null,1314,"Beyaz",{"v":13381,"d":"13,381"},28,230,33.6,{"v":28,"d":"28.0"},1454,1833,745,1251,1577,641,4962,6253,2541]
[null,"4DLR503001406B1S",null,1406,"Beyaz",{"v":14302,"d":"14,302"},30,230,{"v":36,"d":"36.0"},{"v":30,"d":"30.0"},1557,1962,798,1340,1689,687,5313,6695,2721]
[null,"4DLR503001498B1S",null,1498,"Beyaz",{"v":15223,"d":"15,223"},32,230,38.4,{"v":32,"d":"32.0"},1661,2093,851,1429,1801,732,5668,7142,2903]
[null,"4DLR503001636B1S",null,1636,"Beyaz",{"v":16604,"d":"16,604"},35,230,{"v":42,"d":"42.0"},{"v":35,"d":"35.0"},1817,2290,931,1563,1970,801,6200,7812,3175]
[null,"4DLR503001728B1S",null,1728,"Beyaz",{"v":17525,"d":"17,525"},37,230,44.4,{"v":37,"d":"37.0"},1921,2421,984,1653,2083,847,6555,8260,3357]
[null,"4DLR503001820B1S",null,1820,"Beyaz",{"v":18446,"d":"18,446"},39,230,46.8,{"v":39,"d":"39.0"},2025,2552,1037,1742,2195,892,6910,8707,3538]
[null,"4DLR503002004B1S",null,2004,"Beyaz",{"v":20450,"d":"20,450"},43,230,51.6,{"v":43,"d":"43.0"},2232,2813,1143,1920,2420,984,7616,9597,3900]
[null,"4DLR503002096B1S",null,2096,"Beyaz",{"v":21371,"d":"21,371"},45,230,{"v":54,"d":"54.0"},{"v":45,"d":"45.0"},2336,2944,1197,2009,2532,1029,7971,10044,4082]
[null,"4DLR503002234B1S",null,2234,"Beyaz",{"v":22752,"d":"22,752"},48,230,{"v":57.599999999999994,"d":"57.6"},{"v":48,"d":"48.0"},2492,3140,1276,2144,2702,1098,8503,10714,4354]
[null,"4DLR503002326B1S",null,2326,"Beyaz",{"v":23673,"d":"23,673"},50,230,{"v":60,"d":"60.0"},{"v":50,"d":"50.0"},2595,3270,1329,2232,2813,1143,8855,11158,4534]
[null,"4DLR503002418B1S",null,2418,"Beyaz",{"v":24594,"d":"24,594"},52,230,62.4,{"v":52,"d":"52.0"},2699,3401,1382,2322,2926,1189,9209,11604,4716]
[null,"4DLR503002510B1S",null,2510,"Beyaz",{"v":25515,"d":"25,515"},54,230,64.8,{"v":54,"d":"54.0"},2803,3532,1436,2411,3038,1235,9564,12051,4897]
[]
[null,"4DLR506000624B1S",600,624,"Beyaz",{"v":5263,"d":"5,263"},13,530,29.9,20.8,1261,1589,646,1085,1368,556,4303,5422,2204]
[null,"4DLR506000808B1S",null,808,"Beyaz",{"v":6782,"d":"6,782"},17,530,{"v":39.099999999999994,"d":"39.1"},{"v":27.200000000000003,"d":"27.2"},1649,2078,845,1419,1788,727,5627,7091,2882]
[null,"4DLR506000992B1S",null,992,"Beyaz",{"v":8465,"d":"8,465"},21,530,48.3,33.6,2037,2567,1043,1752,2208,898,6951,8759,3559]
[null,"4DLR506001176B1S",null,1176,"Beyaz",{"v":9983,"d":"9,983"},25,530,{"v":57.49999999999999,"d":"57.5"},{"v":40,"d":"40.0"},2425,3056,1242,2086,2629,1069,8275,10427,4237]
[null,"4DLR506001314B1S",null,1314,"Beyaz",{"v":11123,"d":"11,123"},28,530,{"v":64.39999999999999,"d":"64.4"},{"v":44.800000000000004,"d":"44.8"},2716,3423,1391,2336,2944,1197,9267,11677,4745]
[null,"4DLR506001406B1S",null,1406,"Beyaz",{"v":11882,"d":"11,882"},30,530,{"v":69,"d":"69.0"},{"v":48,"d":"48.0"},2910,3667,1490,2503,3154,1282,9929,12511,5084]
[null,"4DLR506001498B1S",null,1498,"Beyaz",{"v":12642,"d":"12,642"},32,530,73.6,51.2,3104,3912,1590,2670,3365,1368,10591,13345,5423]
[null,"4DLR506001636B1S",null,1636,"Beyaz",{"v":13781,"d":"13,781"},35,530,80.5,{"v":56,"d":"56.0"},3395,4278,1739,2920,3680,1496,11584,14596,5932]
[null,"4DLR506001728B1S",null,1728,"Beyaz",{"v":14540,"d":"14,540"},37,530,85.1,59.2,3589,4523,1838,3087,3890,1581,12246,15430,6270]
[null,"4DLR506001820B1S",null,1820,"Beyaz",{"v":15300,"d":"15,300"},39,530,{"v":89.69999999999999,"d":"89.7"},{"v":62.400000000000006,"d":"62.4"},3783,4767,1937,3254,4101,1667,12908,16265,6609]
[null,"4DLR506002004B1S",null,2004,"Beyaz",{"v":16982,"d":"16,982"},43,530,{"v":98.89999999999999,"d":"98.9"},68.8,4171,5256,2136,3588,4521,1838,14232,17933,7287]
[null,"4DLR506002096B1S",null,2096,"Beyaz",{"v":17741,"d":"17,741"},45,530,{"v":103.49999999999999,"d":"103.5"},{"v":72,"d":"72.0"},4365,5500,2235,3754,4731,1923,14894,18767,7626]
[null,"4DLR506002234B1S",null,2234,"Beyaz",{"v":18881,"d":"18,881"},48,530,{"v":110.39999999999999,"d":"110.4"},{"v":76.80000000000001,"d":"76.8"},4656,5867,2384,4005,5047,2051,15887,20018,8135]
[null,"4DLR506002326B1S",null,2326,"Beyaz",{"v":19640,"d":"19,640"},50,530,{"v":114.99999999999999,"d":"115.0"},{"v":80,"d":"80.0"},4850,6111,2484,4171,5256,2136,16549,20852,8474]
[null,"4DLR506002418B1S",null,2418,"Beyaz",{"v":20400,"d":"20,400"},52,530,119.6,83.2,5044,6356,2583,4338,5466,2222,17211,21686,8813]
[null,"4DLR506002510B1S",null,2510,"Beyaz",{"v":21159,"d":"21,159"},54,530,{"v":124.19999999999999,"d":"124.2"},86.4,5238,6600,2682,4505,5677,2307,17873,22520,9151]
[]
[null,"4DLR509000624B1S",900,624,"Beyaz",{"v":6006,"d":"6,006"},13,830,42.9,27.3,1833,2310,939,1577,1988,808,6255,7882,3203]
[null,"4DLR509000808B1S",null,808,"Beyaz",{"v":7753,"d":"7,753"},17,830,{"v":56.099999999999994,"d":"56.1"},35.7,2397,3021,1228,2062,2599,1056,8179,10306,4188]
[null,"4DLR509000992B1S",null,992,"Beyaz",{"v":9663,"d":"9,663"},21,830,69.3,44.1,2961,3731,1517,2547,3210,1305,10103,12730,5173]
[null,"4DLR509001176B1S",null,1176,"Beyaz",{"v":11411,"d":"11,411"},25,830,82.5,52.5,3525,4442,1805,3032,3821,1553,12028,15156,6159]
[null,"4DLR509001314B1S",null,1314,"Beyaz",{"v":12721,"d":"12,721"},28,830,{"v":92.39999999999999,"d":"92.4"},{"v":58.800000000000004,"d":"58.8"},3948,4975,2022,3396,4279,1739,13471,16974,6898]
[null,"4DLR509001406B1S",null,1406,"Beyaz",{"v":13595,"d":"13,595"},30,830,{"v":99,"d":"99.0"},{"v":63,"d":"63.0"},4230,5330,2166,3638,4584,1863,14433,18186,7390]
[null,"4DLR509001498B1S",null,1498,"Beyaz",{"v":14469,"d":"14,469"},32,830,105.6,67.2,4512,5686,2311,3881,4891,1988,15395,19398,7883]
[null,"4DLR509001636B1S",null,1636,"Beyaz",{"v":15779,"d":"15,779"},35,830,115.5,73.5,4935,6219,2527,4245,5349,2174,16839,21218,8622]
[null,"4DLR509001728B1S",null,1728,"Beyaz",{"v":16816,"d":"16,816"},37,830,122.1,77.7,5217,6574,2672,4487,5654,2298,17801,22430,9115]
[null,"4DLR509001820B1S",null,1820,"Beyaz",{"v":17689,"d":"17,689"},39,830,128.7,81.9,5499,6929,2816,4730,5960,2422,18763,23642,9607]
[null,"4DLR509002004B1S",null,2004,"Beyaz",{"v":19437,"d":"19,437"},43,830,141.9,90.3,6063,7640,3105,5215,6571,2671,20687,26066,10592]
[null,"4DLR509002096B1S",null,2096,"Beyaz",{"v":20310,"d":"20,310"},45,830,148.5,94.5,6345,7995,3249,5457,6876,2794,21650,27279,11085]
[]
[null,"4DLR512000302B1S",1200,302,"Beyaz",{"v":3340,"d":"3,340"},6,1130,{"v":26.400000000000002,"d":"26.4"},{"v":16.200000000000003,"d":"16.2"},1104,1392,566,950,1197,487,3767,4747,1929]
[null,"4DLR512000394B1S",null,394,"Beyaz",{"v":4345,"d":"4,345"},8,1130,35.2,21.6,1472,1855,754,1266,1596,649,5023,6329,2572]
[null,"4DLR512000440B1S",null,440,"Beyaz",{"v":4847,"d":"4,847"},9,1130,39.6,24.3,1656,2087,848,1425,1796,730,5651,7121,2894]
[null,"4DLR512000532B1S",null,532,"Beyaz",{"v":5852,"d":"5,852"},11,1130,{"v":48.400000000000006,"d":"48.4"},{"v":29.700000000000003,"d":"29.7"},2024,2551,1037,1741,2194,892,6906,8702,3536]
[null,"4DLR512000624B1S",null,624,"Beyaz",{"v":6856,"d":"6,856"},13,1130,57.2,35.1,2392,3014,1225,2058,2594,1054,8162,10285,4179]
[null,"4DLR512000716B1S",null,716,"Beyaz",{"v":7861,"d":"7,861"},15,1130,{"v":66,"d":"66.0"},40.5,2760,3478,1414,2374,2992,1216,9418,11867,4823]
[null,"4DLR512000808B1S",null,808,"Beyaz",{"v":8865,"d":"8,865"},17,1130,{"v":74.80000000000001,"d":"74.8"},{"v":45.900000000000006,"d":"45.9"},3128,3942,1602,2691,3391,1378,10673,13448,5465]
[null,"4DLR512000900B1S",null,900,"Beyaz",{"v":9870,"d":"9,870"},19,1130,{"v":83.60000000000001,"d":"83.6"},{"v":51.300000000000004,"d":"51.3"},3496,4405,1790,3007,3789,1540,11929,15031,6108]
[null,"4DLR512000992B1S",null,992,"Beyaz",{"v":11037,"d":"11,037"},21,1130,92.4,56.7,3864,4869,1979,3324,4189,1702,13184,16612,6751]
[]
[null,"4DLR515000302B1S",1500,302,"Beyaz",{"v":4719,"d":"4,719"},6,1430,{"v":33,"d":"33.0"},{"v":19.799999999999997,"d":"19.8"},1368,1724,701,1177,1484,603,4668,5882,2391]
[null,"4DLR515000394B1S",null,394,"Beyaz",{"v":6183,"d":"6,183"},8,1430,{"v":44,"d":"44.0"},26.4,1824,2299,934,1569,1977,804,6224,7843,3187]
[null,"4DLR515000440B1S",null,440,"Beyaz",{"v":6915,"d":"6,915"},9,1430,49.5,29.7,2052,2586,1051,1765,2224,904,7002,8823,3586]
[null,"4DLR515000532B1S",null,532,"Beyaz",{"v":8379,"d":"8,379"},11,1430,60.5,36.3,2508,3161,1285,2157,2718,1105,8558,10784,4382]
[null,"4DLR515000624B1S",null,624,"Beyaz",{"v":9844,"d":"9,844"},13,1430,71.5,42.9,2964,3735,1518,2550,3213,1306,10114,12744,5179]
[null,"4DLR515000716B1S",null,716,"Beyaz",{"v":11308,"d":"11,308"},15,1430,82.5,49.5,3420,4310,1752,2942,3707,1507,11670,14705,5976]
[null,"4DLR515000808B1S",null,808,"Beyaz",{"v":12935,"d":"12,935"},17,1430,93.5,{"v":56.099999999999994,"d":"56.1"},3876,4884,1985,3334,4201,1708,13225,16664,6772]
[null,"4DLR515000900B1S",null,900,"Beyaz",{"v":14399,"d":"14,399"},19,1430,104.5,{"v":62.699999999999996,"d":"62.7"},4332,5459,2218,3726,4695,1908,14781,18625,7568]
[null,"4DLR515000992B1S",null,992,"Beyaz",{"v":16026,"d":"16,026"},21,1430,115.5,69.3,4788,6033,2452,4118,5189,2109,16337,20585,8365]
[]
[null,"4DLR518000302B1S",1800,302,"Beyaz",{"v":5437,"d":"5,437"},6,1730,{"v":39,"d":"39.0"},23.4,1638,2064,839,1409,1776,722,5589,7043,2862]
[null,"4DLR518000394B1S",null,394,"Beyaz",{"v":7140,"d":"7,140"},8,1730,{"v":52,"d":"52.0"},31.2,2184,2752,1119,1879,2368,963,7452,9390,3816]
[null,"4DLR518000440B1S",null,440,"Beyaz",{"v":7992,"d":"7,992"},9,1730,58.5,35.1,2457,3096,1258,2114,2664,1083,8384,10564,4293]
[null,"4DLR518000532B1S",null,532,"Beyaz",{"v":9695,"d":"9,695"},11,1730,71.5,42.9,3003,3784,1538,2583,3255,1323,10247,12912,5247]
[null,"4DLR518000624B1S",null,624,"Beyaz",{"v":11562,"d":"11,562"},13,1730,84.5,{"v":50.699999999999996,"d":"50.7"},3549,4472,1818,3053,3847,1564,12110,15259,6201]
[null,"4DLR518000716B1S",null,716,"Beyaz",{"v":13265,"d":"13,265"},15,1730,97.5,58.5,4095,5160,2097,3522,4438,1804,13973,17606,7155]
[null,"4DLR518000808B1S",null,808,"Beyaz",{"v":14969,"d":"14,969"},17,1730,110.5,66.3,4641,5848,2377,3992,5030,2044,15836,19954,8109]
[null,"4DLR518000900B1S",null,900,"Beyaz",{"v":16672,"d":"16,672"},19,1730,123.5,74.1,5187,6536,2656,4461,5621,2285,17699,22301,9062]
[null,"4DLR518000992B1S",null,992,"Beyaz",{"v":18539,"d":"18,539"},21,1730,136.5,{"v":81.89999999999999,"d":"81.9"},5733,7224,2936,4931,6214,2525,19561,24647,10016]
[]
[null,"GENEL BİLGİ"]
[null,"• İthal Ürün."]
[null,"• Fiyatlara KDV ayrıca ilave edilecektir."]
[]
[null,"TEKNİK DETAYLAR"]
[null,"• Malzeme = Çelik"]
[null,"• 5 Kolonlu"]
[null,"• Maksimum çalışma basıncı = 10 Bar"]
[null,"• Derinlik 189 mm"]
[null,"• Dilim kalınlığı 46 mm"]
[null,"• 4X1/2\" Bağlantı ( 2 adet alt,2 adet üst)"]
[null,"• Montaj seti fiyata dahil olup, kutunun içerisindedir."]
[null,"• 1/2\" Hava purjörü + 1/2\" Kör tapa montaj kutusunun içerisindedir."]
[null,"• Vanalar fiyata dahil değildir, beğendiğiniz radyatör vanasını \"Vanalar\" sayfasından seçebilirsiniz."]
[]
[null,"OPSİYONLAR"]
[null,"• Standart renk Beyaz RAL9016'dır, tüm diğer renkleri \"Kolon Radyatör Renk Kartela\"'sından seçebilirsiniz."]
[null,"• Kartelada TEK NOKTA (•) bulunan renkler için beyaz fiyatına %30 ilave edilir."]
[null,"• Kartelada İKİ NOKTA (••)bulunan renkler için beyaz fiyatına %35 ilave edilir."]
[null,"• Kartelada ÜÇ NOKTA (•••) bulunan renkler için beyaz fiyatına %45 ilave edilir."]
[null,"• Alt ortadan 50 mm giriş seçeneği mevcuttur. Liste Fiyatına 1590 TL ilave edilir."]
[null,"• Alt sağ veya soldan 50 mm giriş seçeneği mevcuttur. Liste Fiyatına 830 TL ilave edilir."]
[null,"• Yan Alt Sağ ve Yan Alt Sol giriş seçeneği mevcuttur. Liste Fiyatına 275 TL ilave edilir."]
[null,"• Ayak seçeneği mevcuttur. Her 2 Adet ayak için Liste fiyatına 950 TL ilave edilir."]
[null,"• Ürün gamı yukarıda belirtilen ölçüler ile sınırlı değildir, farklı ölçü talepleriniz için satış temsilcinizle görüşünüz."]
[]
[null,"PAKETLEME DETAYLARI"]
[null,"• Vana,purjör ve Kör tapa giriş dişleri koruma amacı ile özel plastik tapalar ile "]
[null,"  kapatılmaktadır."]
[null,"• Radyatörünüz, montaj seti ile birlikte balonlu naylona sarılıp karton kutuya yerleştirilmektedir."]
[null,"• Kutunuzun üzeri sıcak shrink ile kaplanıp , radyatörün su,çamur,toz v.s çevresel faktörlerden"]
[null,"  etkilenmemesi sağlanmaktadır."]
[]
[null,"* En güncel teknik veri ve fiyat bilgileri için lütfen web sitemizi ziyaret ediniz. www.radiva.com.tr"]
[]
[null,"* Fiyat listesinde yer alan görseller,teknik resim ve detaylar bilgi içindir."]
[null,"  Radiva Isı Sistemleri San. Ve Tic Ltd. Şti ürün fiyat,görünüş ve teknik detaylarında  "]
[null,"  değişiklik yapma hakkına sahiptir."]

{"sheet":"4K Kolon Radyatör","index":131,"n_rows":126,"n_cols":19,"rows_kept":126,"merged":[[0,2,0,5],[0,6,0,18],[1,0,3,0],[1,2,2,2],[1,3,2,3],[1,4,2,4],[1,5,2,5],[1,6,2,6],[1,7,2,7],[1,8,2,8],[1,9,2,9],[1,10,2,12],[1,13,2,15],[1,16,2,18],[2,1,3,1],[5,0,17,0],[5,2,22,2],[24,0,36,0],[24,2,41,2],[43,0,51,0],[43,2,56,2],[58,0,65,0],[58,2,66,2],[68,0,74,0],[68,2,76,2],[78,0,84,0],[78,2,86,2],[88,1,88,11],[89,1,89,11],[90,1,90,11],[92,1,92,10],[93,1,93,10],[94,1,94,10],[95,1,95,10],[96,1,96,10],[98,1,98,10],[99,1,99,10],[100,1,100,10],[101,1,101,11],[103,1,103,10],[104,1,104,6],[105,1,105,6],[106,1,106,6],[107,1,107,6],[108,1,108,13],[109,1,109,13],[110,1,110,13],[111,1,111,10],[112,1,112,10],[114,1,114,10],[115,1,115,10],[117,1,117,10],[118,1,118,10],[119,1,119,6],[120,1,120,3],[121,1,121,6],[123,1,123,6],[124,1,124,6],[125,1,125,3]]}
[null,null,"KOLON RADYATÖR \n4 KOLON",{"$nulls":3},"2018/1 Sirküler No: S18102901"]
["ÜRÜN \nFOTOĞRAFI",null,"YÜKSEKLİK","GENİŞLİK","RENK","FİYAT","DİLİM\nSAYISI","AKS\nARASI","ÜRÜN\nAĞIRLIĞI ","SU\nHACMİ ","ISIL GÜÇ (Watt)",null,null,"ISIL GÜÇ  (Kcal/h)",null,null,"ISIL GÜÇ (Btu)"]
[null,"ÜRÜN KODU"]
[null,null,"mm.","mm.",null,"TL","Adet","mm.","kg.","lt.","75-65/20 ∆t=50°C","90-70/20 ∆t=60°C","55-45/20 ∆t=30°C","75-65/20 ∆t=50°C","90-70/20 ∆t=60°C","55-45/20 ∆t=30°C","75-65/20 ∆t=50°C","90-70/20 ∆t=60°C","55-45/20 ∆t=30°C"]
[]
[null,"4DLR403000624B1S",300,624,"Beyaz",{"v":5733,"d":"5,733"},13,230,{"v":11.700000000000001,"d":"11.7"},10.4,550,693,282,473,596,243,1877,2366,962]
[null,"4DLR403000808B1S",null,808,"Beyaz",{"v":7396,"d":"7,396"},17,230,15.3,{"v":13.600000000000001,"d":"13.6"},720,908,369,620,782,318,2457,3096,1258]
[null,"4DLR403000992B1S",null,992,"Beyaz",{"v":9222,"d":"9,222"},21,230,{"v":18.900000000000002,"d":"18.9"},16.8,889,1121,456,765,964,392,3034,3823,1554]
[null,"4DLR403001176B1S",null,1176,"Beyaz",{"v":10886,"d":"10,886"},25,230,22.5,{"v":20,"d":"20.0"},1058,1334,542,910,1147,466,3610,4549,1849]
[null,"4DLR403001314B1S",null,1314,"Beyaz",{"v":12133,"d":"12,133"},28,230,25.2,{"v":22.400000000000002,"d":"22.4"},1185,1494,607,1020,1286,523,4044,5096,2071]
[null,"4DLR403001406B1S",null,1406,"Beyaz",{"v":12965,"d":"12,965"},30,230,{"v":27,"d":"27.0"},{"v":24,"d":"24.0"},1269,1599,650,1092,1376,560,4330,5456,2217]
[null,"4DLR403001498B1S",null,1498,"Beyaz",{"v":13796,"d":"13,796"},32,230,28.8,25.6,1354,1707,694,1165,1468,597,4620,5822,2366]
[null,"4DLR403001636B1S",null,1636,"Beyaz",{"v":15044,"d":"15,044"},35,230,31.5,{"v":28,"d":"28.0"},1481,1867,759,1274,1606,653,5054,6369,2588]
[null,"4DLR403001728B1S",null,1728,"Beyaz",{"v":15875,"d":"15,875"},37,230,{"v":33.300000000000004,"d":"33.3"},29.6,1566,1974,802,1347,1698,690,5344,6734,2737]
[null,"4DLR403001820B1S",null,1820,"Beyaz",{"v":16707,"d":"16,707"},39,230,35.1,{"v":31.200000000000003,"d":"31.2"},1650,2079,845,1419,1788,727,5630,7094,2883]
[null,"4DLR403002004B1S",null,2004,"Beyaz",{"v":18533,"d":"18,533"},43,230,38.7,34.4,1819,2292,932,1565,1972,802,6207,7821,3178]
[null,"4DLR403002096B1S",null,2096,"Beyaz",{"v":19365,"d":"19,365"},45,230,40.5,{"v":36,"d":"36.0"},1904,2400,975,1638,2064,839,6497,8187,3327]
[null,"4DLR403002234B1S",null,2234,"Beyaz",{"v":20613,"d":"20,613"},48,230,43.2,{"v":38.400000000000006,"d":"38.4"},2031,2560,1040,1747,2202,895,6930,8732,3549]
[null,"4DLR403002326B1S",null,2326,"Beyaz",{"v":21444,"d":"21,444"},50,230,{"v":45,"d":"45.0"},{"v":40,"d":"40.0"},2115,2665,1083,1819,2292,932,7217,9094,3696]
[null,"4DLR403002418B1S",null,2418,"Beyaz",{"v":22276,"d":"22,276"},52,230,{"v":46.800000000000004,"d":"46.8"},41.6,2200,2772,1127,1892,2384,969,7507,9459,3844]
[null,"4DLR403002510B1S",null,2510,"Beyaz",{"v":23108,"d":"23,108"},54,230,48.6,43.2,2285,2880,1170,1966,2478,1007,7797,9825,3993]
[null,"4DLR403002602B1S",null,2602,"Beyaz",{"v":23939,"d":"23,939"},56,230,50.4,{"v":44.800000000000004,"d":"44.8"},2369,2985,1213,2038,2568,1044,8084,10186,4140]
[null,"4DLR403002740B1S",null,2740,"Beyaz",{"v":25187,"d":"25,187"},59,230,53.1,47.2,2496,3145,1278,2147,2706,1100,8517,10732,4361]
[]
[null,"4DLR406000624B1S",600,624,"Beyaz",{"v":4535,"d":"4,535"},13,530,{"v":23.400000000000002,"d":"23.4"},15.6,1055,1330,541,908,1145,465,3600,4536,1844]
[null,"4DLR406000808B1S",null,808,"Beyaz",{"v":5829,"d":"5,829"},17,530,30.6,20.4,1379,1738,707,1186,1495,608,4706,5930,2410]
[null,"4DLR406000992B1S",null,992,"Beyaz",{"v":7287,"d":"7,287"},21,530,{"v":37.800000000000004,"d":"37.8"},25.2,1704,2148,873,1466,1848,751,5815,7327,2978]
[null,"4DLR406001176B1S",null,1176,"Beyaz",{"v":8582,"d":"8,582"},25,530,{"v":45,"d":"45.0"},{"v":30,"d":"30.0"},2028,2556,1039,1745,2199,894,6920,8720,3544]
[null,"4DLR406001314B1S",null,1314,"Beyaz",{"v":9553,"d":"9,553"},28,530,50.4,33.6,2271,2862,1163,1954,2463,1001,7749,9764,3968]
[null,"4DLR406001406B1S",null,1406,"Beyaz",{"v":10201,"d":"10,201"},30,530,{"v":54,"d":"54.0"},{"v":36,"d":"36.0"},2433,3066,1246,2093,2638,1072,8302,10461,4251]
[null,"4DLR406001498B1S",null,1498,"Beyaz",{"v":10848,"d":"10,848"},32,530,57.6,38.4,2596,3271,1330,2233,2814,1144,8858,11162,4536]
[null,"4DLR406001636B1S",null,1636,"Beyaz",{"v":11819,"d":"11,819"},35,530,{"v":63,"d":"63.0"},{"v":42,"d":"42.0"},2839,3578,1454,2442,3077,1251,9687,12206,4960]
[null,"4DLR406001728B1S",null,1728,"Beyaz",{"v":12466,"d":"12,466"},37,530,{"v":66.60000000000001,"d":"66.6"},44.4,3001,3782,1537,2581,3253,1322,10240,12903,5243]
[null,"4DLR406001820B1S",null,1820,"Beyaz",{"v":13114,"d":"13,114"},39,530,70.2,46.8,3163,3986,1620,2721,3429,1394,10793,13600,5527]
[null,"4DLR406002004B1S",null,2004,"Beyaz",{"v":14572,"d":"14,572"},43,530,77.4,51.6,3488,4395,1786,3000,3780,1536,11902,14997,6094]
[null,"4DLR406002096B1S",null,2096,"Beyaz",{"v":15219,"d":"15,219"},45,530,{"v":81,"d":"81.0"},{"v":54,"d":"54.0"},3650,4599,1869,3139,3956,1608,12454,15693,6377]
[null,"4DLR406002234B1S",null,2234,"Beyaz",{"v":16190,"d":"16,190"},48,530,86.4,{"v":57.599999999999994,"d":"57.6"},3893,4906,1994,3348,4219,1715,13283,16737,6801]
[null,"4DLR406002326B1S",null,2326,"Beyaz",{"v":16837,"d":"16,837"},50,530,{"v":90,"d":"90.0"},{"v":60,"d":"60.0"},4055,5110,2077,3488,4395,1786,13836,17434,7085]
[null,"4DLR406002418B1S",null,2418,"Beyaz",{"v":17485,"d":"17,485"},52,530,{"v":93.60000000000001,"d":"93.6"},62.4,4218,5315,2160,3628,4572,1858,14392,18134,7369]
[null,"4DLR406002510B1S",null,2510,"Beyaz",{"v":18132,"d":"18,132"},54,530,97.2,64.8,4380,5519,2243,3767,4747,1929,14945,18831,7652]
[null,"4DLR406002602B1S",null,2602,"Beyaz",{"v":18779,"d":"18,779"},56,530,100.8,67.2,4542,5723,2326,3907,4923,2001,15498,19528,7935]
[null,"4DLR406002740B1S",null,2740,"Beyaz",{"v":19751,"d":"19,751"},59,530,106.2,70.8,4785,6030,2450,4116,5187,2108,16327,20573,8360]
[]
[null,"4DLR409000624B1S",900,624,"Beyaz",{"v":5134,"d":"5,134"},13,830,{"v":33.800000000000004,"d":"33.8"},{"v":22.099999999999998,"d":"22.1"},1547,1950,793,1331,1678,682,5279,6652,2703]
[null,"4DLR409000808B1S",null,808,"Beyaz",{"v":6613,"d":"6,613"},17,830,44.2,28.9,2023,2549,1036,1740,2193,891,6903,8698,3535]
[null,"4DLR409000992B1S",null,992,"Beyaz",{"v":8256,"d":"8,256"},21,830,54.6,{"v":35.699999999999996,"d":"35.7"},2499,3149,1280,2150,2709,1101,8527,10745,4366]
[null,"4DLR409001176B1S",null,1176,"Beyaz",{"v":9735,"d":"9,735"},25,830,{"v":65,"d":"65.0"},42.5,2975,3749,1524,2559,3225,1311,10151,12791,5198]
[null,"4DLR409001314B1S",null,1314,"Beyaz",{"v":10844,"d":"10,844"},28,830,72.8,47.6,3332,4199,1706,2866,3612,1468,11369,14325,5821]
[null,"4DLR409001406B1S",null,1406,"Beyaz",{"v":11584,"d":"11,584"},30,830,{"v":78,"d":"78.0"},{"v":51,"d":"51.0"},3570,4499,1828,3071,3870,1573,12181,15349,6237]
[null,"4DLR409001498B1S",null,1498,"Beyaz",{"v":12324,"d":"12,324"},32,830,83.2,54.4,3808,4799,1950,3275,4127,1677,12993,16372,6653]
[null,"4DLR409001636B1S",null,1636,"Beyaz",{"v":13433,"d":"13,433"},35,830,{"v":91,"d":"91.0"},59.5,4165,5248,2133,3582,4514,1834,14211,17906,7277]
[null,"4DLR409001728B1S",null,1728,"Beyaz",{"v":14172,"d":"14,172"},37,830,96.2,62.9,4403,5548,2255,3787,4772,1939,15024,18931,7693]
[null,"4DLR409001820B1S",null,1820,"Beyaz",{"v":14912,"d":"14,912"},39,830,101.4,66.3,4641,5848,2377,3992,5030,2044,15836,19954,8109]
[null,"4DLR409002004B1S",null,2004,"Beyaz",{"v":16554,"d":"16,554"},43,830,111.8,73.1,5117,6448,2620,4401,5546,2254,17460,22000,8940]
[null,"4DLR409002096B1S",null,2096,"Beyaz",{"v":17294,"d":"17,294"},45,830,{"v":117,"d":"117.0"},76.5,5355,6748,2742,4606,5804,2359,18272,23023,9356]
[null,"4DLR409002234B1S",null,2234,"Beyaz",{"v":18403,"d":"18,403"},48,830,{"v":124.80000000000001,"d":"124.8"},81.6,5712,7198,2925,4913,6191,2516,19490,24558,9979]
[null,"4DLR409002326B1S",null,2326,"Beyaz",{"v":19143,"d":"19,143"},50,830,{"v":130,"d":"130.0"},{"v":85,"d":"85.0"},5950,7497,3047,5117,6448,2620,20302,25581,10395]
[]
[null,"4DLR412000302B1S",1200,302,"Beyaz",{"v":2861,"d":"2,861"},6,1130,{"v":21,"d":"21.0"},{"v":13.200000000000001,"d":"13.2"},942,1187,483,811,1022,416,3215,4051,1647]
[null,"4DLR412000394B1S",null,394,"Beyaz",{"v":3706,"d":"3,706"},8,1130,{"v":28,"d":"28.0"},17.6,1256,1583,644,1081,1363,554,4286,5401,2195]
[null,"4DLR412000440B1S",null,440,"Beyaz",{"v":4128,"d":"4,128"},9,1130,31.5,19.8,1413,1781,724,1216,1533,623,4822,6076,2469]
[null,"4DLR412000532B1S",null,532,"Beyaz",{"v":4973,"d":"4,973"},11,1130,38.5,{"v":24.200000000000003,"d":"24.2"},1727,2177,885,1486,1873,761,5893,7426,3018]
[null,"4DLR412000624B1S",null,624,"Beyaz",{"v":5818,"d":"5,818"},13,1130,45.5,28.6,2041,2572,1045,1756,2213,900,6964,8775,3566]
[null,"4DLR412000716B1S",null,716,"Beyaz",{"v":6663,"d":"6,663"},15,1130,52.5,{"v":33,"d":"33.0"},2355,2968,1206,2026,2553,1038,8036,10126,4115]
[null,"4DLR412000808B1S",null,808,"Beyaz",{"v":7508,"d":"7,508"},17,1130,59.5,{"v":37.400000000000006,"d":"37.4"},2669,3363,1367,2296,2893,1176,9107,11475,4663]
[null,"4DLR412000900B1S",null,900,"Beyaz",{"v":8352,"d":"8,352"},19,1130,66.5,{"v":41.800000000000004,"d":"41.8"},2983,3759,1528,2566,3234,1314,10178,12825,5212]
[null,"4DLR412000992B1S",null,992,"Beyaz",{"v":9360,"d":"9,360"},21,1130,73.5,46.2,3297,4155,1689,2836,3574,1453,11250,14175,5760]
[]
[null,"4DLR415000302B1S",1500,302,"Beyaz",{"v":3978,"d":"3,978"},6,1430,{"v":26.400000000000002,"d":"26.4"},{"v":16.200000000000003,"d":"16.2"},1164,1467,596,1002,1263,514,3972,5005,2034]
[null,"4DLR415000394B1S",null,394,"Beyaz",{"v":5195,"d":"5,195"},8,1430,35.2,21.6,1552,1956,795,1335,1683,684,5296,6673,2712]
[null,"4DLR415000440B1S",null,440,"Beyaz",{"v":5804,"d":"5,804"},9,1430,39.6,24.3,1746,2200,894,1502,1893,770,5958,7508,3051]
[null,"4DLR415000532B1S",null,532,"Beyaz",{"v":7021,"d":"7,021"},11,1430,{"v":48.400000000000006,"d":"48.4"},{"v":29.700000000000003,"d":"29.7"},2134,2689,1093,1836,2314,941,7282,9176,3729]
[null,"4DLR415000624B1S",null,624,"Beyaz",{"v":8238,"d":"8,238"},13,1430,57.2,35.1,2522,3178,1292,2169,2733,1111,8606,10844,4407]
[null,"4DLR415000716B1S",null,716,"Beyaz",{"v":9456,"d":"9,456"},15,1430,{"v":66,"d":"66.0"},40.5,2910,3667,1490,2503,3154,1282,9929,12511,5084]
[null,"4DLR415000808B1S",null,808,"Beyaz",{"v":10673,"d":"10,673"},17,1430,{"v":74.80000000000001,"d":"74.8"},{"v":45.900000000000006,"d":"45.9"},3298,4156,1689,2837,3575,1453,11253,14179,5762]
[null,"4DLR415000900B1S",null,900,"Beyaz",{"v":11890,"d":"11,890"},19,1430,{"v":83.60000000000001,"d":"83.6"},{"v":51.300000000000004,"d":"51.3"},3686,4645,1888,3170,3995,1624,12577,15848,6440]
[null,"4DLR415000992B1S",null,992,"Beyaz",{"v":13270,"d":"13,270"},21,1430,92.4,56.7,4074,5134,2086,3504,4416,1795,13901,17516,7118]
[]
[null,"4DLR418000302B1S",1800,302,"Beyaz",{"v":4673,"d":"4,673"},6,1730,{"v":31.799999999999997,"d":"31.8"},18.6,1392,1754,713,1198,1510,614,4750,5985,2432]
[null,"4DLR418000394B1S",null,394,"Beyaz",{"v":6122,"d":"6,122"},8,1730,42.4,24.8,1856,2339,951,1597,2013,818,6333,7980,3243]
[null,"4DLR418000440B1S",null,440,"Beyaz",{"v":6846,"d":"6,846"},9,1730,{"v":47.699999999999996,"d":"47.7"},{"v":27.900000000000002,"d":"27.9"},2088,2631,1070,1796,2263,920,7125,8978,3648]
[null,"4DLR418000532B1S",null,532,"Beyaz",{"v":8295,"d":"8,295"},11,1730,58.3,34.1,2552,3216,1307,2195,2766,1124,8708,10973,4459]
[null,"4DLR418000624B1S",null,624,"Beyaz",{"v":9744,"d":"9,744"},13,1730,{"v":68.89999999999999,"d":"68.9"},{"v":40.300000000000004,"d":"40.3"},3016,3801,1545,2594,3269,1329,10291,12967,5269]
[null,"4DLR418000716B1S",null,716,"Beyaz",{"v":11192,"d":"11,192"},15,1730,79.5,46.5,3480,4385,1782,2993,3772,1533,11874,14962,6080]
[null,"4DLR418000808B1S",null,808,"Beyaz",{"v":12641,"d":"12,641"},17,1730,90.1,52.7,3944,4970,2020,3392,4274,1737,13457,16956,6890]
[null,"4DLR418000900B1S",null,900,"Beyaz",{"v":14090,"d":"14,090"},19,1730,100.7,58.9,4408,5555,2257,3791,4777,1941,15041,18952,7701]
[null,"4DLR418000992B1S",null,992,"Beyaz",{"v":15702,"d":"15,702"},21,1730,111.3,{"v":65.10000000000001,"d":"65.1"},4872,6139,2495,4190,5280,2146,16624,20947,8512]
[]
[null,"GENEL BİLGİ"]
[null,"• İthal Ürün."]
[null,"• Fiyatlara KDV ayrıca ilave edilecektir."]
[]
[null,"TEKNİK DETAYLAR"]
[null,"• Malzeme = Çelik"]
[null,"• 4 Kolonlu"]
[null,"• Maksimum çalışma basıncı = 10 Bar"]
[null,"• Derinlik 148 mm"]
[null,"• Dilim kalınlığı 46 mm"]
[null,"• 4X1/2\" Bağlantı ( 2 adet alt,2 adet üst)"]
[null,"• Montaj seti fiyata dahil olup, kutunun içerisindedir."]
[null,"• 1/2\" Hava purjörü + 1/2\" Kör tapa montaj kutusunun içerisindedir."]
[null,"• Vanalar fiyata dahil değildir, beğendiğiniz radyatör vanasını \"Vanalar\" sayfasından seçebilirsiniz."]
[]
[null,"OPSİYONLAR"]
[null,"• Standart renk Beyaz RAL9016'dır, tüm diğer renkleri \"Kolon Radyatör Renk Kartela\"'sından seçebilirsiniz."]
[null,"• Kartelada TEK NOKTA (•) bulunan renkler için beyaz fiyatına %30 ilave edilir."]
[null,"• Kartelada İKİ NOKTA (••)bulunan renkler için beyaz fiyatına %35 ilave edilir."]
[null,"• Kartelada ÜÇ NOKTA (•••) bulunan renkler için beyaz fiyatına %45 ilave edilir."]
[null,"• Alt ortadan 50 mm giriş seçeneği mevcuttur. Liste Fiyatına 1590 TL ilave edilir."]
[null,"• Alt sağ veya soldan 50 mm giriş seçeneği mevcuttur. Liste Fiyatına 830 TL ilave edilir."]
[null,"• Yan Alt Sağ ve Yan Alt Sol giriş seçeneği mevcuttur. Liste Fiyatına 275 TL ilave edilir."]
[null,"• Ayak seçeneği mevcuttur. Her 2 Adet ayak için Liste fiyatına 950 TL ilave edilir."]
[null,"• Ürün gamı yukarıda belirtilen ölçüler ile sınırlı değildir, farklı ölçü talepleriniz için satış temsilcinizle görüşünüz."]
[]
[null,"PAKETLEME DETAYLARI"]
[null,"• Vana,purjör ve Kör tapa giriş dişleri koruma amacı ile özel plastik tapalar ile "]
[null,"  kapatılmaktadır."]
[null,"• Radyatörünüz, montaj seti ile birlikte balonlu naylona sarılıp karton kutuya yerleştirilmektedir."]
[null,"• Kutunuzun üzeri sıcak shrink ile kaplanıp , radyatörün su,çamur,toz v.s çevresel faktörlerden"]
[null,"  etkilenmemesi sağlanmaktadır."]
[]
[null,"* En güncel teknik veri ve fiyat bilgileri için lütfen web sitemizi ziyaret ediniz. www.radiva.com.tr"]
[]
[null,"* Fiyat listesinde yer alan görseller,teknik resim ve detaylar bilgi içindir."]
[null,"  Radiva Isı Sistemleri San. Ve Tic Ltd. Şti ürün fiyat,görünüş ve teknik detaylarında  "]
[null,"  değişiklik yapma hakkına sahiptir."]

{"sheet":"3K Kolon Radyatör","index":132,"n_rows":134,"n_cols":19,"rows_kept":134,"merged":[[0,2,0,5],[0,6,0,18],[1,0,3,0],[1,2,2,2],[1,3,2,3],[1,4,2,4],[1,5,2,5],[1,6,2,6],[1,7,2,7],[1,8,2,8],[1,9,2,9],[1,10,2,12],[1,13,2,15],[1,16,2,18],[2,1,3,1],[5,0,17,0],[5,2,25,2],[27,0,39,0],[27,2,47,2],[49,0,57,0],[49,2,64,2],[66,0,73,0],[66,2,74,2],[76,0,82,0],[76,2,84,2],[86,0,92,0],[86,2,94,2],[96,1,96,11],[97,1,97,11],[98,1,98,11],[100,1,100,10],[101,1,101,10],[102,1,102,10],[103,1,103,10],[104,1,104,10],[106,1,106,10],[107,1,107,10],[108,1,108,10],[109,1,109,11],[111,1,111,10],[112,1,112,6],[113,1,113,6],[114,1,114,6],[115,1,115,6],[116,1,116,13],[117,1,117,13],[118,1,118,13],[119,1,119,10],[120,1,120,10],[122,1,122,10],[123,1,123,10],[125,1,125,10],[126,1,126,10],[127,1,127,6],[128,1,128,3],[129,1,129,6],[131,1,131,6],[132,1,132,6],[133,1,133,3]]}
[null,null,"KOLON RADYATÖR \n3 KOLON",{"$nulls":3},"2018/1 Sirküler No: S18102901"]
["ÜRÜN \nFOTOĞRAFI",null,"YÜKSEKLİK","GENİŞLİK","RENK","FİYAT","DİLİM\nSAYISI","AKS\nARASI","ÜRÜN\nAĞIRLIĞI ","SU\nHACMİ ","ISIL GÜÇ (Watt)",null,null,"ISIL GÜÇ  (Kcal/h)",null,null,"ISIL GÜÇ (Btu)"]
[null,"ÜRÜN KODU"]
[null,null,"mm.","mm.",null,"TL","Adet","mm.","kg.","lt.","75-65/20 ∆t=50°C","90-70/20 ∆t=60°C","55-45/20 ∆t=30°C","75-65/20 ∆t=50°C","90-70/20 ∆t=60°C","55-45/20 ∆t=30°C","75-65/20 ∆t=50°C","90-70/20 ∆t=60°C","55-45/20 ∆t=30°C"]
[]
[null,"4DLR303000624B1S",300,624,"Beyaz",{"v":4592,"d":"4,592"},13,230,6.5,7.8,431,544,221,371,468,190,1471,1854,754]
[null,"4DLR303000808B1S",null,808,"Beyaz",{"v":5905,"d":"5,905"},17,230,8.5,10.2,563,710,289,485,612,249,1921,2421,984]
[null,"4DLR303000992B1S",null,992,"Beyaz",{"v":7380,"d":"7,380"},21,230,10.5,12.6,696,877,357,599,755,307,2375,2993,1216]
[null,"4DLR303001176B1S",null,1176,"Beyaz",{"v":8693,"d":"8,693"},25,230,12.5,{"v":15,"d":"15.0"},828,1044,424,713,899,366,2826,3561,1447]
[null,"4DLR303001314B1S",null,1314,"Beyaz",{"v":9677,"d":"9,677"},28,230,{"v":14,"d":"14.0"},16.8,927,1169,475,798,1006,409,3163,3986,1620]
[null,"4DLR303001406B1S",null,1406,"Beyaz",{"v":10333,"d":"10,333"},30,230,{"v":15,"d":"15.0"},{"v":18,"d":"18.0"},993,1252,509,854,1077,438,3389,4271,1736]
[null,"4DLR303001498B1S",null,1498,"Beyaz",{"v":10989,"d":"10,989"},32,230,{"v":16,"d":"16.0"},19.2,1060,1336,543,912,1150,467,3617,4558,1852]
[null,"4DLR303001636B1S",null,1636,"Beyaz",{"v":11974,"d":"11,974"},35,230,17.5,{"v":21,"d":"21.0"},1159,1461,594,997,1257,511,3955,4984,2025]
[null,"4DLR303001728B1S",null,1728,"Beyaz",{"v":12630,"d":"12,630"},37,230,18.5,22.2,1225,1544,628,1054,1329,540,4180,5267,2141]
[null,"4DLR303001820B1S",null,1820,"Beyaz",{"v":13286,"d":"13,286"},39,230,19.5,23.4,1291,1627,661,1111,1400,569,4405,5551,2256]
[null,"4DLR303002004B1S",null,2004,"Beyaz",{"v":14762,"d":"14,762"},43,230,21.5,25.8,1424,1795,730,1225,1544,628,4859,6123,2488]
[null,"4DLR303002096B1S",null,2096,"Beyaz",{"v":15418,"d":"15,418"},45,230,22.5,{"v":27,"d":"27.0"},1490,1878,763,1282,1616,657,5084,6406,2604]
[null,"4DLR303002234B1S",null,2234,"Beyaz",{"v":16402,"d":"16,402"},48,230,{"v":24,"d":"24.0"},{"v":28.799999999999997,"d":"28.8"},1589,2003,814,1367,1723,700,5422,6832,2777]
[null,"4DLR303002326B1S",null,2326,"Beyaz",{"v":17058,"d":"17,058"},50,230,{"v":25,"d":"25.0"},{"v":30,"d":"30.0"},1655,2086,848,1424,1795,730,5647,7116,2892]
[null,"4DLR303002418B1S",null,2418,"Beyaz",{"v":17715,"d":"17,715"},52,230,{"v":26,"d":"26.0"},31.2,1722,2170,882,1481,1867,759,5876,7404,3009]
[null,"4DLR303002510B1S",null,2510,"Beyaz",{"v":18371,"d":"18,371"},54,230,{"v":27,"d":"27.0"},32.4,1788,2253,916,1538,1938,788,6101,7688,3124]
[null,"4DLR303002602B1S",null,2602,"Beyaz",{"v":19027,"d":"19,027"},56,230,{"v":28,"d":"28.0"},33.6,1854,2337,950,1595,2010,817,6326,7971,3239]
[null,"4DLR303002740B1S",null,2740,"Beyaz",{"v":20011,"d":"20,011"},59,230,29.5,35.4,1953,2461,1000,1680,2117,861,6664,8397,3412]
[null,"4DLR303002832B1S",null,2832,"Beyaz",{"v":20831,"d":"20,831"},61,230,30.5,36.6,2020,2546,1035,1738,2190,890,6893,8686,3530]
[null,"4DLR303002924B1S",null,2924,"Beyaz",{"v":21487,"d":"21,487"},63,230,31.5,37.8,2086,2629,1069,1794,2261,919,7118,8969,3645]
[null,"4DLR303003016B1S",null,3016,"Beyaz",{"v":22143,"d":"22,143"},65,230,32.5,{"v":39,"d":"39.0"},2152,2712,1102,1851,2333,948,7343,9253,3760]
[]
[null,"4DLR306000624B1S",600,624,"Beyaz",{"v":3477,"d":"3,477"},13,530,{"v":16.900000000000002,"d":"16.9"},{"v":13,"d":"13.0"},791,997,405,681,859,349,2699,3401,1382]
[null,"4DLR306000808B1S",null,808,"Beyaz",{"v":4446,"d":"4,446"},17,530,22.1,{"v":17,"d":"17.0"},1034,1303,530,890,1122,456,3529,4447,1807]
[null,"4DLR306000992B1S",null,992,"Beyaz",{"v":5578,"d":"5,578"},21,530,27.3,{"v":21,"d":"21.0"},1277,1610,654,1099,1385,563,4358,5492,2232]
[null,"4DLR306001176B1S",null,1176,"Beyaz",{"v":6548,"d":"6,548"},25,530,32.5,{"v":25,"d":"25.0"},1520,1916,779,1308,1649,670,5187,6536,2656]
[null,"4DLR306001314B1S",null,1314,"Beyaz",{"v":7275,"d":"7,275"},28,530,36.4,{"v":28,"d":"28.0"},1703,2146,872,1465,1846,751,5811,7322,2976]
[null,"4DLR306001406B1S",null,1406,"Beyaz",{"v":7759,"d":"7,759"},30,530,{"v":39,"d":"39.0"},{"v":30,"d":"30.0"},1824,2299,934,1569,1977,804,6224,7843,3187]
[null,"4DLR306001498B1S",null,1498,"Beyaz",{"v":8244,"d":"8,244"},32,530,41.6,{"v":32,"d":"32.0"},1946,2452,997,1674,2110,858,6640,8367,3400]
[null,"4DLR306001636B1S",null,1636,"Beyaz",{"v":8971,"d":"8,971"},35,530,45.5,{"v":35,"d":"35.0"},2128,2682,1090,1831,2308,938,7261,9149,3718]
[null,"4DLR306001728B1S",null,1728,"Beyaz",{"v":9455,"d":"9,455"},37,530,48.1,{"v":37,"d":"37.0"},2250,2835,1152,1935,2439,991,7677,9674,3931]
[null,"4DLR306001820B1S",null,1820,"Beyaz",{"v":9940,"d":"9,940"},39,530,50.7,{"v":39,"d":"39.0"},2372,2989,1215,2040,2571,1045,8094,10199,4145]
[null,"4DLR306002004B1S",null,2004,"Beyaz",{"v":11072,"d":"11,072"},43,530,55.9,{"v":43,"d":"43.0"},2615,3295,1339,2249,2834,1152,8923,11243,4569]
[null,"4DLR306002096B1S",null,2096,"Beyaz",{"v":11557,"d":"11,557"},45,530,58.5,{"v":45,"d":"45.0"},2736,3448,1401,2353,2965,1205,9336,11764,4781]
[null,"4DLR306002234B1S",null,2234,"Beyaz",{"v":12284,"d":"12,284"},48,530,{"v":62.400000000000006,"d":"62.4"},{"v":48,"d":"48.0"},2919,3678,1495,2511,3164,1286,9960,12550,5100]
[null,"4DLR306002326B1S",null,2326,"Beyaz",{"v":12769,"d":"12,769"},50,530,{"v":65,"d":"65.0"},{"v":50,"d":"50.0"},3040,3831,1557,2615,3295,1339,10373,13070,5311]
[null,"4DLR306002418B1S",null,2418,"Beyaz",{"v":13253,"d":"13,253"},52,530,{"v":67.60000000000001,"d":"67.6"},{"v":52,"d":"52.0"},3162,3985,1619,2720,3428,1393,10789,13595,5524]
[null,"4DLR306002510B1S",null,2510,"Beyaz",{"v":13738,"d":"13,738"},54,530,70.2,{"v":54,"d":"54.0"},3284,4138,1682,2825,3560,1447,11206,14120,5738]
[null,"4DLR306002602B1S",null,2602,"Beyaz",{"v":14222,"d":"14,222"},56,530,72.8,{"v":56,"d":"56.0"},3405,4291,1744,2929,3691,1500,11618,14639,5949]
[null,"4DLR306002740B1S",null,2740,"Beyaz",{"v":14949,"d":"14,949"},59,530,76.7,{"v":59,"d":"59.0"},3588,4521,1838,3086,3889,1581,12243,15427,6269]
[null,"4DLR306002832B1S",null,2832,"Beyaz",{"v":15597,"d":"15,597"},61,530,79.3,{"v":61,"d":"61.0"},3709,4674,1900,3190,4020,1634,12656,15947,6480]
[null,"4DLR306002924B1S",null,2924,"Beyaz",{"v":16082,"d":"16,082"},63,530,81.9,{"v":63,"d":"63.0"},3831,4828,1962,3295,4152,1688,13072,16471,6693]
[null,"4DLR306003016B1S",null,3016,"Beyaz",{"v":16566,"d":"16,566"},65,530,84.5,{"v":65,"d":"65.0"},3952,4980,2024,3399,4283,1741,13485,16992,6905]
[]
[null,"4DLR309000624B1S",900,624,"Beyaz",{"v":4004,"d":"4,004"},13,830,{"v":22.099999999999998,"d":"22.1"},{"v":16.900000000000002,"d":"16.9"},1147,1446,588,987,1244,506,3914,4932,2004]
[null,"4DLR309000808B1S",null,808,"Beyaz",{"v":5136,"d":"5,136"},17,830,28.9,22.1,1500,1890,768,1290,1626,661,5118,6449,2621]
[null,"4DLR309000992B1S",null,992,"Beyaz",{"v":6430,"d":"6,430"},21,830,{"v":35.699999999999996,"d":"35.7"},27.3,1853,2335,949,1594,2009,817,6323,7967,3238]
[null,"4DLR309001176B1S",null,1176,"Beyaz",{"v":7562,"d":"7,562"},25,830,42.5,32.5,2205,2779,1129,1897,2391,972,7524,9481,3853]
[null,"4DLR309001314B1S",null,1314,"Beyaz",{"v":8411,"d":"8,411"},28,830,47.6,36.4,2470,3113,1265,2125,2678,1088,8428,10620,4316]
[null,"4DLR309001406B1S",null,1406,"Beyaz",{"v":8976,"d":"8,976"},30,830,{"v":51,"d":"51.0"},{"v":39,"d":"39.0"},2646,3334,1355,2276,2868,1166,9029,11377,4623]
[null,"4DLR309001498B1S",null,1498,"Beyaz",{"v":9542,"d":"9,542"},32,830,54.4,41.6,2823,3557,1446,2428,3060,1244,9633,12138,4933]
[null,"4DLR309001636B1S",null,1636,"Beyaz",{"v":10391,"d":"10,391"},35,830,59.5,45.5,3087,3890,1581,2655,3346,1360,10533,13272,5393]
[null,"4DLR309001728B1S",null,1728,"Beyaz",{"v":10957,"d":"10,957"},37,830,62.9,48.1,3264,4113,1672,2808,3539,1438,11137,14033,5703]
[null,"4DLR309001820B1S",null,1820,"Beyaz",{"v":11522,"d":"11,522"},39,830,66.3,50.7,3440,4335,1762,2959,3729,1516,11738,14790,6010]
[null,"4DLR309002004B1S",null,2004,"Beyaz",{"v":12817,"d":"12,817"},43,830,73.1,55.9,3793,4780,1943,3262,4111,1671,12942,16307,6627]
[null,"4DLR309002096B1S",null,2096,"Beyaz",{"v":13383,"d":"13,383"},45,830,76.5,58.5,3969,5001,2033,3414,4302,1748,13543,17065,6935]
[null,"4DLR309002234B1S",null,2234,"Beyaz",{"v":14231,"d":"14,231"},48,830,81.6,{"v":62.400000000000006,"d":"62.4"},4234,5335,2168,3642,4589,1865,14447,18204,7397]
[null,"4DLR309002326B1S",null,2326,"Beyaz",{"v":14797,"d":"14,797"},50,830,{"v":85,"d":"85.0"},{"v":65,"d":"65.0"},4410,5557,2258,3793,4780,1943,15047,18960,7705]
[null,"4DLR309002418B1S",null,2418,"Beyaz",{"v":15363,"d":"15,363"},52,830,{"v":88.39999999999999,"d":"88.4"},{"v":67.60000000000001,"d":"67.6"},4587,5780,2349,3945,4971,2020,15651,19721,8014]
[null,"4DLR309002510B1S",null,2510,"Beyaz",{"v":15929,"d":"15,929"},54,830,91.8,70.2,4763,6002,2439,4097,5163,2098,16252,20478,8322]
[]
[null,"4DLR312000302B1S",1200,302,"Beyaz",{"v":2279,"d":"2,279"},6,1130,{"v":15,"d":"15.0"},{"v":9.600000000000001,"d":"9.6"},696,877,357,599,755,307,2375,2993,1216]
[null,"4DLR312000394B1S",null,394,"Beyaz",{"v":2930,"d":"2,930"},8,1130,{"v":20,"d":"20.0"},12.8,928,1170,476,799,1007,410,3167,3991,1622]
[null,"4DLR312000440B1S",null,440,"Beyaz",{"v":3255,"d":"3,255"},9,1130,22.5,14.4,1044,1316,535,898,1132,460,3563,4490,1825]
[null,"4DLR312000532B1S",null,532,"Beyaz",{"v":3906,"d":"3,906"},11,1130,27.5,17.6,1276,1608,654,1098,1384,563,4354,5487,2230]
[null,"4DLR312000624B1S",null,624,"Beyaz",{"v":4557,"d":"4,557"},13,1130,32.5,20.8,1508,1901,773,1297,1635,665,5146,6484,2635]
[null,"4DLR312000716B1S",null,716,"Beyaz",{"v":5207,"d":"5,207"},15,1130,37.5,{"v":24,"d":"24.0"},1740,2193,891,1497,1887,767,5937,7481,3040]
[null,"4DLR312000808B1S",null,808,"Beyaz",{"v":5858,"d":"5,858"},17,1130,42.5,{"v":27.200000000000003,"d":"27.2"},1972,2485,1010,1696,2137,869,6729,8479,3446]
[null,"4DLR312000900B1S",null,900,"Beyaz",{"v":6509,"d":"6,509"},19,1130,47.5,{"v":30.400000000000002,"d":"30.4"},2204,2778,1129,1896,2389,971,7521,9477,3851]
[null,"4DLR312000992B1S",null,992,"Beyaz",{"v":7323,"d":"7,323"},21,1130,52.5,33.6,2436,3070,1248,2095,2640,1073,8312,10474,4256]
[]
[null,"4DLR315000302B1S",1500,302,"Beyaz",{"v":3132,"d":"3,132"},6,1430,{"v":16.200000000000003,"d":"16.2"},{"v":12,"d":"12.0"},864,1089,443,744,938,381,2948,3715,1510]
[null,"4DLR315000394B1S",null,394,"Beyaz",{"v":4066,"d":"4,066"},8,1430,21.6,{"v":16,"d":"16.0"},1152,1452,590,991,1249,508,3931,4954,2013]
[null,"4DLR315000440B1S",null,440,"Beyaz",{"v":4534,"d":"4,534"},9,1430,24.3,{"v":18,"d":"18.0"},1296,1633,664,1115,1405,571,4422,5572,2265]
[null,"4DLR315000532B1S",null,532,"Beyaz",{"v":5469,"d":"5,469"},11,1430,{"v":29.700000000000003,"d":"29.7"},{"v":22,"d":"22.0"},1584,1996,812,1363,1718,698,5405,6811,2768]
[null,"4DLR315000624B1S",null,624,"Beyaz",{"v":6404,"d":"6,404"},13,1430,35.1,{"v":26,"d":"26.0"},1872,2359,959,1610,2029,825,6388,8049,3271]
[null,"4DLR315000716B1S",null,716,"Beyaz",{"v":7339,"d":"7,339"},15,1430,40.5,{"v":30,"d":"30.0"},2160,2722,1106,1858,2342,952,7370,9287,3774]
[null,"4DLR315000808B1S",null,808,"Beyaz",{"v":8274,"d":"8,274"},17,1430,{"v":45.900000000000006,"d":"45.9"},{"v":34,"d":"34.0"},2448,3085,1254,2106,2654,1079,8353,10525,4277]
[null,"4DLR315000900B1S",null,900,"Beyaz",{"v":9209,"d":"9,209"},19,1430,{"v":51.300000000000004,"d":"51.3"},{"v":38,"d":"38.0"},2736,3448,1401,2353,2965,1205,9336,11764,4781]
[null,"4DLR315000992B1S",null,992,"Beyaz",{"v":10307,"d":"10,307"},21,1430,56.7,{"v":42,"d":"42.0"},3024,3811,1549,2601,3278,1332,10318,13001,5283]
[]
[null,"4DLR318000302B1S",1800,302,"Beyaz",{"v":3574,"d":"3,574"},6,1730,{"v":19.799999999999997,"d":"19.8"},{"v":13.799999999999999,"d":"13.8"},1044,1316,535,898,1132,460,3563,4490,1825]
[null,"4DLR318000394B1S",null,394,"Beyaz",{"v":4657,"d":"4,657"},8,1730,26.4,18.4,1392,1754,713,1198,1510,614,4750,5985,2432]
[null,"4DLR318000440B1S",null,440,"Beyaz",{"v":5198,"d":"5,198"},9,1730,29.7,20.7,1566,1974,802,1347,1698,690,5344,6734,2737]
[null,"4DLR318000532B1S",null,532,"Beyaz",{"v":6280,"d":"6,280"},11,1730,36.3,{"v":25.299999999999997,"d":"25.3"},1914,2412,980,1647,2076,844,6531,8230,3344]
[null,"4DLR318000624B1S",null,624,"Beyaz",{"v":7363,"d":"7,363"},13,1730,42.9,29.9,2262,2851,1159,1946,2452,997,7718,9725,3952]
[null,"4DLR318000716B1S",null,716,"Beyaz",{"v":8445,"d":"8,445"},15,1730,49.5,34.5,2610,3289,1337,2245,2829,1150,8906,11222,4560]
[null,"4DLR318000808B1S",null,808,"Beyaz",{"v":9528,"d":"9,528"},17,1730,{"v":56.099999999999994,"d":"56.1"},{"v":39.099999999999994,"d":"39.1"},2958,3728,1515,2544,3206,1303,10093,12718,5168]
[null,"4DLR318000900B1S",null,900,"Beyaz",{"v":10610,"d":"10,610"},19,1730,{"v":62.699999999999996,"d":"62.7"},{"v":43.699999999999996,"d":"43.7"},3306,4166,1693,2844,3584,1457,11281,14215,5776]
[null,"4DLR318000992B1S",null,992,"Beyaz",{"v":11856,"d":"11,856"},21,1730,69.3,48.3,3654,4605,1871,3143,3961,1610,12468,15710,6384]
[]
[null,"GENEL BİLGİ"]
[null,"• İthal Ürün."]
[null,"• Fiyatlara KDV ayrıca ilave edilecektir."]
[]
[null,"TEKNİK DETAYLAR"]
[null,"• Malzeme = Çelik"]
[null,"• 3 Kolonlu"]
[null,"• Maksimum çalışma basıncı = 10 Bar"]
[null,"• Derinlik 107 mm"]
[null,"• Dilim kalınlığı 46 mm"]
[null,"• 4X1/2\" Bağlantı ( 2 adet alt,2 adet üst)"]
[null,"• Montaj seti fiyata dahil olup, kutunun içerisindedir."]
[null,"• 1/2\" Hava purjörü + 1/2\" Kör tapa montaj kutusunun içerisindedir."]
[null,"• Vanalar fiyata dahil değildir, beğendiğiniz radyatör vanasını \"Vanalar\" sayfasından seçebilirsiniz."]
[]
[null,"OPSİYONLAR"]
[null,"• Standart renk Beyaz RAL9016'dır, tüm diğer renkleri \"Kolon Radyatör Renk Kartela\"'sından seçebilirsiniz."]
[null,"• Kartelada TEK NOKTA (•) bulunan renkler için beyaz fiyatına %30 ilave edilir."]
[null,"• Kartelada İKİ NOKTA (••)bulunan renkler için beyaz fiyatına %35 ilave edilir."]
[null,"• Kartelada ÜÇ NOKTA (•••) bulunan renkler için beyaz fiyatına %45 ilave edilir."]
[null,"• Alt ortadan 50 mm giriş seçeneği mevcuttur. Liste Fiyatına 1590 TL ilave edilir."]
[null,"• Alt sağ veya soldan 50 mm giriş seçeneği mevcuttur. Liste Fiyatına 830 TL ilave edilir."]
[null,"• Yan Alt Sağ ve Yan Alt Sol giriş seçeneği mevcuttur. Liste Fiyatına 275 TL ilave edilir."]
[null,"• Ayak seçeneği mevcuttur. Her 2 Adet ayak için Liste fiyatına 950 TL ilave edilir."]
[null,"• Ürün gamı yukarıda belirtilen ölçüler ile sınırlı değildir, farklı ölçü talepleriniz için satış temsilcinizle görüşünüz."]
[]
[null,"PAKETLEME DETAYLARI"]
[null,"• Vana,purjör ve Kör tapa giriş dişleri koruma amacı ile özel plastik tapalar ile "]
[null,"  kapatılmaktadır."]
[null,"• Radyatörünüz, montaj seti ile birlikte balonlu naylona sarılıp karton kutuya yerleştirilmektedir."]
[null,"• Kutunuzun üzeri sıcak shrink ile kaplanıp , radyatörün su,çamur,toz v.s çevresel faktörlerden"]
[null,"  etkilenmemesi sağlanmaktadır."]
[]
[null,"* En güncel teknik veri ve fiyat bilgileri için lütfen web sitemizi ziyaret ediniz. www.radiva.com.tr"]
[]
[null,"* Fiyat listesinde yer alan görseller,teknik resim ve detaylar bilgi içindir."]
[null,"  Radiva Isı Sistemleri San. Ve Tic Ltd. Şti ürün fiyat,görünüş ve teknik detaylarında  "]
[null,"  değişiklik yapma hakkına sahiptir."]

{"sheet":"2K Kolon Radyatör","index":133,"n_rows":136,"n_cols":19,"rows_kept":136,"merged":[[0,2,0,5],[0,6,0,18],[1,0,3,0],[1,2,2,2],[1,3,2,3],[1,4,2,4],[1,5,2,5],[1,6,2,6],[1,7,2,7],[1,8,2,8],[1,9,2,9],[1,10,2,12],[1,13,2,15],[1,16,2,18],[2,1,3,1],[5,0,17,0],[5,2,25,2],[27,0,39,0],[27,2,47,2],[49,0,57,0],[49,2,66,2],[68,0,75,0],[68,2,76,2],[78,0,84,0],[78,2,86,2],[88,0,94,0],[88,2,96,2],[98,1,98,11],[99,1,99,11],[100,1,100,11],[102,1,102,10],[103,1,103,10],[104,1,104,10],[105,1,105,10],[106,1,106,10],[108,1,108,10],[109,1,109,10],[110,1,110,10],[111,1,111,11],[113,1,113,10],[114,1,114,6],[115,1,115,6],[116,1,116,6],[117,1,117,6],[118,1,118,13],[119,1,119,13],[120,1,120,13],[121,1,121,10],[122,1,122,10],[124,1,124,10],[125,1,125,10],[127,1,127,10],[128,1,128,10],[129,1,129,6],[130,1,130,3],[131,1,131,6],[133,1,133,6],[134,1,134,6],[135,1,135,3]]}
[null,null,"KOLON RADYATÖR \n2 KOLON",{"$nulls":3},"2018/1 Sirküler No: S18102901"]
["ÜRÜN \nFOTOĞRAFI",null,"YÜKSEKLİK","GENİŞLİK","RENK","FİYAT","DİLİM\nSAYISI","AKS\nARASI","ÜRÜN\nAĞIRLIĞI ","SU\nHACMİ ","ISIL GÜÇ (Watt)",null,null,"ISIL GÜÇ  (Kcal/h)",null,null,"ISIL GÜÇ (Btu)"]
[null,"ÜRÜN KODU"]
[null,null,"mm.","mm.",null,"TL","Adet","mm.","kg.","lt.","75-65/20 ∆t=50°C","90-70/20 ∆t=60°C","55-45/20 ∆t=30°C","75-65/20 ∆t=50°C","90-70/20 ∆t=60°C","55-45/20 ∆t=30°C","75-65/20 ∆t=50°C","90-70/20 ∆t=60°C","55-45/20 ∆t=30°C"]
[]
[null,"4DLR203000624B1S",300,624,"Beyaz",{"v":4359,"d":"4,359"},13,230,6.5,5.2,316,399,162,272,343,140,1079,1360,553]
[null,"4DLR203000808B1S",null,808,"Beyaz",{"v":5599,"d":"5,599"},17,230,8.5,{"v":6.800000000000001,"d":"6.8"},414,522,212,357,450,183,1413,1781,724]
[null,"4DLR203000992B1S",null,992,"Beyaz",{"v":7003,"d":"7,003"},21,230,10.5,8.4,511,644,262,440,555,226,1744,2198,893]
[null,"4DLR203001176B1S",null,1176,"Beyaz",{"v":8244,"d":"8,244"},25,230,12.5,{"v":10,"d":"10.0"},608,767,312,523,659,268,2075,2615,1063]
[null,"4DLR203001314B1S",null,1314,"Beyaz",{"v":9174,"d":"9,174"},28,230,{"v":14,"d":"14.0"},{"v":11.200000000000001,"d":"11.2"},681,859,349,586,739,301,2324,2929,1190]
[null,"4DLR203001406B1S",null,1406,"Beyaz",{"v":9794,"d":"9,794"},30,230,{"v":15,"d":"15.0"},{"v":12,"d":"12.0"},729,919,374,627,791,322,2488,3135,1274]
[null,"4DLR203001498B1S",null,1498,"Beyaz",{"v":10415,"d":"10,415"},32,230,{"v":16,"d":"16.0"},12.8,778,981,399,670,845,344,2655,3346,1360]
[null,"4DLR203001636B1S",null,1636,"Beyaz",{"v":11345,"d":"11,345"},35,230,17.5,{"v":14,"d":"14.0"},851,1073,436,732,923,375,2904,3660,1487]
[null,"4DLR203001728B1S",null,1728,"Beyaz",{"v":11965,"d":"11,965"},37,230,18.5,14.8,900,1134,461,774,976,397,3071,3870,1573]
[null,"4DLR203001820B1S",null,1820,"Beyaz",{"v":12586,"d":"12,586"},39,230,19.5,{"v":15.600000000000001,"d":"15.6"},948,1195,486,816,1029,418,3235,4077,1657]
[null,"4DLR203002004B1S",null,2004,"Beyaz",{"v":13989,"d":"13,989"},43,230,21.5,17.2,1045,1317,536,899,1133,461,3566,4494,1826]
[null,"4DLR203002096B1S",null,2096,"Beyaz",{"v":14610,"d":"14,610"},45,230,22.5,{"v":18,"d":"18.0"},1094,1379,561,941,1186,482,3733,4704,1912]
[null,"4DLR203002234B1S",null,2234,"Beyaz",{"v":15540,"d":"15,540"},48,230,{"v":24,"d":"24.0"},{"v":19.200000000000003,"d":"19.2"},1167,1471,598,1004,1266,515,3982,5018,2039]
[null,"4DLR203002326B1S",null,2326,"Beyaz",{"v":16160,"d":"16,160"},50,230,{"v":25,"d":"25.0"},{"v":20,"d":"20.0"},1215,1531,623,1045,1317,536,4146,5224,2123]
[null,"4DLR203002418B1S",null,2418,"Beyaz",{"v":16781,"d":"16,781"},52,230,{"v":26,"d":"26.0"},20.8,1264,1593,648,1088,1371,558,4313,5435,2209]
[null,"4DLR203002510B1S",null,2510,"Beyaz",{"v":17401,"d":"17,401"},54,230,{"v":27,"d":"27.0"},21.6,1313,1655,673,1130,1424,579,4480,5645,2294]
[null,"4DLR203002602B1S",null,2602,"Beyaz",{"v":18021,"d":"18,021"},56,230,{"v":28,"d":"28.0"},{"v":22.400000000000002,"d":"22.4"},1361,1715,697,1171,1476,600,4644,5852,2378]
[null,"4DLR203002740B1S",null,2740,"Beyaz",{"v":18952,"d":"18,952"},59,230,29.5,23.6,1434,1807,735,1234,1555,632,4893,6166,2506]
[null,"4DLR203002832B1S",null,2832,"Beyaz",{"v":19735,"d":"19,735"},61,230,30.5,{"v":24.400000000000002,"d":"24.4"},1483,1869,760,1276,1608,654,5060,6376,2591]
[null,"4DLR203002924B1S",null,2924,"Beyaz",{"v":20355,"d":"20,355"},63,230,31.5,{"v":25.200000000000003,"d":"25.2"},1531,1930,784,1317,1660,675,5224,6583,2675]
[null,"4DLR203003016B1S",null,3016,"Beyaz",{"v":20976,"d":"20,976"},65,230,32.5,{"v":26,"d":"26.0"},1580,1991,809,1359,1713,696,5391,6793,2761]
[]
[null,"4DLR206000624B1S",600,624,"Beyaz",{"v":3106,"d":"3,106"},13,530,{"v":11.700000000000001,"d":"11.7"},9.1,583,735,299,502,633,258,1990,2508,1019]
[null,"4DLR206000808B1S",null,808,"Beyaz",{"v":3961,"d":"3,961"},17,530,15.3,{"v":11.899999999999999,"d":"11.9"},762,961,391,656,827,336,2600,3276,1332]
[null,"4DLR206000992B1S",null,992,"Beyaz",{"v":4979,"d":"4,979"},21,530,{"v":18.900000000000002,"d":"18.9"},14.7,941,1186,482,810,1021,415,3211,4046,1645]
[null,"4DLR206001176B1S",null,1176,"Beyaz",{"v":5834,"d":"5,834"},25,530,22.5,17.5,1120,1412,574,964,1215,494,3822,4816,1957]
[null,"4DLR206001314B1S",null,1314,"Beyaz",{"v":6475,"d":"6,475"},28,530,25.2,{"v":19.599999999999998,"d":"19.6"},1255,1582,643,1080,1361,553,4283,5397,2193]
[null,"4DLR206001406B1S",null,1406,"Beyaz",{"v":6903,"d":"6,903"},30,530,{"v":27,"d":"27.0"},{"v":21,"d":"21.0"},1344,1694,689,1156,1457,592,4586,5779,2349]
[null,"4DLR206001498B1S",null,1498,"Beyaz",{"v":7330,"d":"7,330"},32,530,28.8,22.4,1434,1807,735,1234,1555,632,4893,6166,2506]
[null,"4DLR206001636B1S",null,1636,"Beyaz",{"v":7972,"d":"7,972"},35,530,31.5,24.5,1568,1976,803,1349,1700,691,5351,6743,2740]
[null,"4DLR206001728B1S",null,1728,"Beyaz",{"v":8399,"d":"8,399"},37,530,{"v":33.300000000000004,"d":"33.3"},25.9,1658,2090,849,1426,1797,731,5658,7130,2897]
[null,"4DLR206001820B1S",null,1820,"Beyaz",{"v":8827,"d":"8,827"},39,530,35.1,{"v":27.299999999999997,"d":"27.3"},1748,2203,895,1504,1896,771,5965,7516,3055]
[null,"4DLR206002004B1S",null,2004,"Beyaz",{"v":9845,"d":"9,845"},43,530,38.7,{"v":30.099999999999998,"d":"30.1"},1927,2429,987,1658,2090,849,6575,8285,3367]
[null,"4DLR206002096B1S",null,2096,"Beyaz",{"v":10273,"d":"10,273"},45,530,40.5,{"v":31.499999999999996,"d":"31.5"},2016,2541,1033,1734,2185,888,6879,8668,3523]
[null,"4DLR206002234B1S",null,2234,"Beyaz",{"v":10914,"d":"10,914"},48,530,43.2,{"v":33.599999999999994,"d":"33.6"},2151,2711,1102,1850,2331,948,7340,9249,3759]
[null,"4DLR206002326B1S",null,2326,"Beyaz",{"v":11341,"d":"11,341"},50,530,{"v":45,"d":"45.0"},{"v":35,"d":"35.0"},2240,2823,1147,1927,2429,987,7643,9631,3914]
[null,"4DLR206002418B1S",null,2418,"Beyaz",{"v":11769,"d":"11,769"},52,530,{"v":46.800000000000004,"d":"46.8"},36.4,2330,2936,1193,2004,2526,1027,7950,10017,4071]
[null,"4DLR206002510B1S",null,2510,"Beyaz",{"v":12196,"d":"12,196"},54,530,48.6,37.8,2420,3050,1240,2082,2624,1066,8258,10406,4229]
[null,"4DLR206002602B1S",null,2602,"Beyaz",{"v":12624,"d":"12,624"},56,530,50.4,{"v":39.199999999999996,"d":"39.2"},2509,3162,1285,2158,2720,1105,8561,10787,4384]
[null,"4DLR206002740B1S",null,2740,"Beyaz",{"v":13265,"d":"13,265"},59,530,53.1,41.3,2644,3332,1354,2274,2866,1165,9022,11368,4620]
[null,"4DLR206002832B1S",null,2832,"Beyaz",{"v":13856,"d":"13,856"},61,530,54.9,{"v":42.699999999999996,"d":"42.7"},2733,3444,1400,2351,2963,1204,9325,11750,4775]
[null,"4DLR206002924B1S",null,2924,"Beyaz",{"v":14283,"d":"14,283"},63,530,56.7,{"v":44.099999999999994,"d":"44.1"},2823,3557,1446,2428,3060,1244,9633,12138,4933]
[null,"4DLR206003016B1S",null,3016,"Beyaz",{"v":14711,"d":"14,711"},65,530,58.5,45.5,2912,3670,1491,2505,3157,1283,9936,12520,5088]
[]
[null,"4DLR209000624B1S",900,624,"Beyaz",{"v":3481,"d":"3,481"},13,830,18.2,{"v":11.700000000000001,"d":"11.7"},847,1068,434,729,919,374,2890,3642,1480]
[null,"4DLR209000808B1S",null,808,"Beyaz",{"v":4452,"d":"4,452"},17,830,{"v":23.799999999999997,"d":"23.8"},15.3,1107,1395,567,953,1201,488,3778,4761,1935]
[null,"4DLR209000992B1S",null,992,"Beyaz",{"v":5585,"d":"5,585"},21,830,29.4,{"v":18.900000000000002,"d":"18.9"},1368,1724,701,1177,1484,603,4668,5882,2391]
[null,"4DLR209001176B1S",null,1176,"Beyaz",{"v":6556,"d":"6,556"},25,830,{"v":35,"d":"35.0"},22.5,1628,2052,834,1401,1766,718,5555,7000,2845]
[null,"4DLR209001314B1S",null,1314,"Beyaz",{"v":7284,"d":"7,284"},28,830,{"v":39.199999999999996,"d":"39.2"},25.2,1823,2297,934,1568,1976,803,6221,7839,3186]
[null,"4DLR209001406B1S",null,1406,"Beyaz",{"v":7769,"d":"7,769"},30,830,{"v":42,"d":"42.0"},{"v":27,"d":"27.0"},1953,2461,1000,1680,2117,861,6664,8397,3412]
[null,"4DLR209001498B1S",null,1498,"Beyaz",{"v":8254,"d":"8,254"},32,830,44.8,28.8,2084,2626,1068,1793,2260,919,7111,8960,3641]
[null,"4DLR209001636B1S",null,1636,"Beyaz",{"v":8982,"d":"8,982"},35,830,{"v":49,"d":"49.0"},31.5,2279,2872,1167,1960,2470,1004,7776,9798,3982]
[null,"4DLR209001728B1S",null,1728,"Beyaz",{"v":9467,"d":"9,467"},37,830,51.8,{"v":33.300000000000004,"d":"33.3"},2409,3036,1234,2072,2611,1061,8220,10358,4209]
[null,"4DLR209001820B1S",null,1820,"Beyaz",{"v":9953,"d":"9,953"},39,830,{"v":54.599999999999994,"d":"54.6"},35.1,2539,3200,1300,2184,2752,1119,8664,10917,4436]
[null,"4DLR209002004B1S",null,2004,"Beyaz",{"v":11086,"d":"11,086"},43,830,{"v":60.199999999999996,"d":"60.2"},38.7,2800,3528,1434,2408,3035,1233,9554,12039,4892]
[null,"4DLR209002096B1S",null,2096,"Beyaz",{"v":11571,"d":"11,571"},45,830,{"v":62.99999999999999,"d":"63.0"},40.5,2930,3692,1501,2520,3176,1291,9998,12598,5119]
[null,"4DLR209002234B1S",null,2234,"Beyaz",{"v":12299,"d":"12,299"},48,830,{"v":67.19999999999999,"d":"67.2"},43.2,3125,3938,1600,2688,3387,1377,10663,13436,5460]
[null,"4DLR209002326B1S",null,2326,"Beyaz",{"v":12785,"d":"12,785"},50,830,{"v":70,"d":"70.0"},{"v":45,"d":"45.0"},3255,4102,1667,2800,3528,1434,11107,13995,5687]
[null,"4DLR209002418B1S",null,2418,"Beyaz",{"v":13270,"d":"13,270"},52,830,72.8,{"v":46.800000000000004,"d":"46.8"},3386,4267,1734,2912,3670,1491,11554,14559,5916]
[null,"4DLR209002510B1S",null,2510,"Beyaz",{"v":13755,"d":"13,755"},54,830,75.6,48.6,3516,4431,1801,3024,3811,1549,11997,15117,6143]
[null,"4DLR209002602B1S",null,2602,"Beyaz",{"v":14240,"d":"14,240"},56,830,{"v":78.39999999999999,"d":"78.4"},50.4,3646,4594,1867,3136,3952,1606,12441,15676,6370]
[null,"4DLR209002740B1S",null,2740,"Beyaz",{"v":14968,"d":"14,968"},59,830,82.6,53.1,3841,4840,1967,3304,4164,1692,13106,16514,6711]
[]
[null,"4DLR212000302B1S",1200,302,"Beyaz",{"v":1996,"d":"1,996"},6,1130,10.8,{"v":6.6000000000000005,"d":"6.6"},514,648,264,443,559,227,1754,2211,899]
[null,"4DLR212000394B1S",null,394,"Beyaz",{"v":2553,"d":"2,553"},8,1130,14.4,8.8,685,864,351,590,744,303,2338,2946,1198]
[null,"4DLR212000440B1S",null,440,"Beyaz",{"v":2831,"d":"2,831"},9,1130,16.2,9.9,771,972,395,664,837,340,2631,3316,1348]
[null,"4DLR212000532B1S",null,532,"Beyaz",{"v":3387,"d":"3,387"},11,1130,19.8,{"v":12.100000000000001,"d":"12.1"},942,1187,483,811,1022,416,3215,4051,1647]
[null,"4DLR212000624B1S",null,624,"Beyaz",{"v":3944,"d":"3,944"},13,1130,{"v":23.400000000000002,"d":"23.4"},14.3,1113,1403,570,958,1208,491,3798,4786,1945]
[null,"4DLR212000716B1S",null,716,"Beyaz",{"v":4500,"d":"4,500"},15,1130,{"v":27,"d":"27.0"},16.5,1284,1618,658,1105,1393,566,4382,5522,2244]
[null,"4DLR212000808B1S",null,808,"Beyaz",{"v":5057,"d":"5,057"},17,1130,30.6,{"v":18.700000000000003,"d":"18.7"},1456,1835,746,1253,1579,642,4968,6260,2544]
[null,"4DLR212000900B1S",null,900,"Beyaz",{"v":5613,"d":"5,613"},19,1130,34.2,{"v":20.900000000000002,"d":"20.9"},1627,2051,834,1400,1764,717,5552,6996,2843]
[null,"4DLR212000992B1S",null,992,"Beyaz",{"v":6333,"d":"6,333"},21,1130,{"v":37.800000000000004,"d":"37.8"},23.1,1798,2266,921,1547,1950,793,6135,7731,3142]
[]
[null,"4DLR215000302B1S",1500,302,"Beyaz",{"v":2675,"d":"2,675"},6,1430,{"v":13.200000000000001,"d":"13.2"},{"v":8.399999999999999,"d":"8.4"},636,802,326,547,690,281,2171,2736,1112]
[null,"4DLR215000394B1S",null,394,"Beyaz",{"v":3458,"d":"3,458"},8,1430,17.6,11.2,848,1069,435,730,920,374,2894,3647,1482]
[null,"4DLR215000440B1S",null,440,"Beyaz",{"v":3850,"d":"3,850"},9,1430,19.8,12.6,954,1203,489,821,1035,421,3256,4103,1668]
[null,"4DLR215000532B1S",null,532,"Beyaz",{"v":4633,"d":"4,633"},11,1430,{"v":24.200000000000003,"d":"24.2"},{"v":15.399999999999999,"d":"15.4"},1166,1470,597,1003,1264,514,3979,5014,2038]
[null,"4DLR215000624B1S",null,624,"Beyaz",{"v":5416,"d":"5,416"},13,1430,28.6,18.2,1378,1737,706,1186,1495,608,4702,5925,2408]
[null,"4DLR215000716B1S",null,716,"Beyaz",{"v":6199,"d":"6,199"},15,1430,{"v":33,"d":"33.0"},{"v":21,"d":"21.0"},1590,2004,815,1368,1724,701,5426,6837,2779]
[null,"4DLR215000808B1S",null,808,"Beyaz",{"v":6981,"d":"6,981"},17,1430,{"v":37.400000000000006,"d":"37.4"},{"v":23.799999999999997,"d":"23.8"},1802,2271,923,1550,1953,794,6149,7748,3149]
[null,"4DLR215000900B1S",null,900,"Beyaz",{"v":7764,"d":"7,764"},19,1430,{"v":41.800000000000004,"d":"41.8"},{"v":26.599999999999998,"d":"26.6"},2014,2538,1032,1733,2184,888,6872,8659,3519]
[null,"4DLR215000992B1S",null,992,"Beyaz",{"v":8710,"d":"8,710"},21,1430,46.2,29.4,2226,2805,1140,1915,2413,981,7596,9571,3890]
[]
[null,"4DLR218000302B1S",1800,302,"Beyaz",{"v":2989,"d":"2,989"},6,1730,{"v":15.600000000000001,"d":"15.6"},{"v":9.600000000000001,"d":"9.6"},768,968,394,661,833,339,2621,3303,1342]
[null,"4DLR218000394B1S",null,394,"Beyaz",{"v":3877,"d":"3,877"},8,1730,20.8,12.8,1024,1291,525,881,1111,452,3494,4403,1789]
[null,"4DLR218000440B1S",null,440,"Beyaz",{"v":4320,"d":"4,320"},9,1730,{"v":23.400000000000002,"d":"23.4"},14.4,1152,1452,590,991,1249,508,3931,4954,2013]
[null,"4DLR218000532B1S",null,532,"Beyaz",{"v":5208,"d":"5,208"},11,1730,28.6,17.6,1408,1775,721,1211,1526,621,4805,6055,2461]
[null,"4DLR218000624B1S",null,624,"Beyaz",{"v":6095,"d":"6,095"},13,1730,{"v":33.800000000000004,"d":"33.8"},20.8,1664,2097,852,1432,1805,734,5678,7155,2908]
[null,"4DLR218000716B1S",null,716,"Beyaz",{"v":6983,"d":"6,983"},15,1730,{"v":39,"d":"39.0"},{"v":24,"d":"24.0"},1920,2420,984,1652,2082,846,6552,8256,3355]
[null,"4DLR218000808B1S",null,808,"Beyaz",{"v":7870,"d":"7,870"},17,1730,44.2,{"v":27.200000000000003,"d":"27.2"},2176,2742,1115,1872,2359,959,7425,9356,3802]
[null,"4DLR218000900B1S",null,900,"Beyaz",{"v":8758,"d":"8,758"},19,1730,49.4,{"v":30.400000000000002,"d":"30.4"},2432,3065,1246,2092,2636,1072,8298,10456,4249]
[null,"4DLR218000992B1S",null,992,"Beyaz",{"v":9808,"d":"9,808"},21,1730,54.6,33.6,2688,3387,1377,2312,2914,1184,9172,11557,4697]
[]
[null,"GENEL BİLGİ"]
[null,"• İthal Ürün."]
[null,"• Fiyatlara KDV ayrıca ilave edilecektir."]
[]
[null,"TEKNİK DETAYLAR"]
[null,"• Malzeme = Çelik"]
[null,"• 2 Kolonlu"]
[null,"• Maksimum çalışma basıncı = 10 Bar"]
[null,"• Derinlik 66 mm"]
[null,"• Dilim kalınlığı 46 mm"]
[null,"• 4X1/2\" Bağlantı ( 2 adet alt,2 adet üst)"]
[null,"• Montaj seti fiyata dahil olup, kutunun içerisindedir."]
[null,"• 1/2\" Hava purjörü + 1/2\" Kör tapa montaj kutusunun içerisindedir."]
[null,"• Vanalar fiyata dahil değildir, beğendiğiniz radyatör vanasını \"Vanalar\" sayfasından seçebilirsiniz."]
[]
[null,"OPSİYONLAR"]
[null,"• Standart renk Beyaz RAL9016'dır, tüm diğer renkleri \"Kolon Radyatör Renk Kartela\"'sından seçebilirsiniz."]
[null,"• Kartelada TEK NOKTA (•) bulunan renkler için beyaz fiyatına %30 ilave edilir."]
[null,"• Kartelada İKİ NOKTA (••)bulunan renkler için beyaz fiyatına %35 ilave edilir."]
[null,"• Kartelada ÜÇ NOKTA (•••) bulunan renkler için beyaz fiyatına %45 ilave edilir."]
[null,"• Alt ortadan 50 mm giriş seçeneği mevcuttur. Liste Fiyatına 1590 TL ilave edilir."]
[null,"• Alt sağ veya soldan 50 mm giriş seçeneği mevcuttur. Liste Fiyatına 830 TL ilave edilir."]
[null,"• Yan Alt Sağ ve Yan Alt Sol giriş seçeneği mevcuttur. Liste Fiyatına 275 TL ilave edilir."]
[null,"• Ayak seçeneği mevcuttur. Her 2 Adet ayak için Liste fiyatına 950 TL ilave edilir."]
[null,"• Ürün gamı yukarıda belirtilen ölçüler ile sınırlı değildir, farklı ölçü talepleriniz için satış temsilcinizle görüşünüz."]
[]
[null,"PAKETLEME DETAYLARI"]
[null,"• Vana,purjör ve Kör tapa giriş dişleri koruma amacı ile özel plastik tapalar ile "]
[null,"  kapatılmaktadır."]
[null,"• Radyatörünüz, montaj seti ile birlikte balonlu naylona sarılıp karton kutuya yerleştirilmektedir."]
[null,"• Kutunuzun üzeri sıcak shrink ile kaplanıp , radyatörün su,çamur,toz v.s çevresel faktörlerden"]
[null,"  etkilenmemesi sağlanmaktadır."]
[]
[null,"* En güncel teknik veri ve fiyat bilgileri için lütfen web sitemizi ziyaret ediniz. www.radiva.com.tr"]
[]
[null,"* Fiyat listesinde yer alan görseller,teknik resim ve detaylar bilgi içindir."]
[null,"  Radiva Isı Sistemleri San. Ve Tic Ltd. Şti ürün fiyat,görünüş ve teknik detaylarında  "]
[null,"  değişiklik yapma hakkına sahiptir."]

{"sheet":"Valet","index":134,"n_rows":31,"n_cols":8,"rows_kept":31,"merged":[[0,2,0,5],[0,6,0,7],[1,0,3,0],[1,2,2,2],[1,3,2,3],[1,4,2,4],[1,5,2,5],[1,6,2,7],[2,1,3,1],[7,1,7,7],[8,1,8,7],[9,1,9,7],[10,1,10,7],[12,1,12,6],[13,1,13,6],[14,1,14,6],[16,1,16,6],[18,1,18,6],[21,1,21,6],[22,1,22,6],[23,1,23,6],[24,1,24,5],[25,1,25,3],[26,1,26,5],[28,1,28,5],[29,1,29,5],[30,1,30,3]]}
[null,null,"İTHAL ELEKTRİKLİ RADYATÖR \nVALET",{"$nulls":3},"2018/1 Sirküler No: S18102901"]
["ÜRÜN \nFOTOĞRAFI",null,"YÜKSEKLİK","GENİŞLİK","RENK","FİYAT","ISIL GÜÇ (Watt)"]
[null,"ÜRÜN KODU"]
[null,null,"mm.","mm.",null,"TL","Çalışma Gücü","Ütüleme Gücü"]
[]
[null,"4DELVAL10000520B1S",1000,520,"Beyaz",{"v":18296,"d":"18,296"},350,200]
[]
[null,"GENEL BİLGİ"]
[null,"• İthal Ürün."]
[null,"• 3 fonksiyon birarada; Ütü - Radyatör - Havlupan"]
[null,"• Fiyatlara KDV ayrıca ilave edilecektir."]
[]
[null,"TEKNİK DETAYLAR"]
[null,"• Malzeme = Huş Ağacı"]
[null,"• Valet kapalı iken duvar - önyüz uzaklığı 198-210mm, açık iken 292-304mm arası ayarlanabilmektedir."]
[]
[null,"OPSİYONLAR"]
[null,"• Sadece pastel renk seçenekleri mevcuttur, Beyaz fiyatı ile aynıdır."]
[null,"• Renk seçiminizi \"Deltacalor Renk Kartela\" sayfasından yapabilirsiniz."]
[null,"• Krom kaplamalı veya paslanmaz-satin tutacak ile sipariş verebilirsiniz."]
[]
[null,"PAKETLEME DETAYLARI"]
[null,"• Radyatörünüz, montaj seti ile birlikte balonlu naylona sarılıp karton kutuya yerleştirilmektedir."]
[null,"• Kutunuzun üzeri sıcak shrink ile kaplanıp , radyatörün su,çamur,toz v.s çevresel faktörlerden"]
[null,"  etkilenmemesi sağlanmaktadır."]
[]
[null,"* En güncel teknik veri ve fiyat bilgileri için lütfen web sitemizi ziyaret ediniz. www.radiva.com.tr"]
[]
[null,"* Fiyat listesinde yer alan görseller,teknik resim ve detaylar bilgi içindir."]
[null,"  Radiva Isı Sistemleri San. Ve Tic Ltd. Şti ürün fiyat,görünüş ve teknik detaylarında  "]
[null,"  değişiklik yapma hakkına sahiptir."]

{"sheet":"Freesystem","index":135,"n_rows":42,"n_cols":18,"rows_kept":42,"merged":[[0,2,0,4],[0,5,0,17],[1,0,3,0],[1,2,2,2],[1,3,2,3],[1,4,2,4],[1,5,2,5],[1,6,2,6],[1,7,2,7],[1,8,2,8],[1,9,2,11],[1,12,2,14],[1,15,2,17],[2,1,3,1],[5,0,6,0],[9,1,9,9],[10,1,10,9],[11,1,11,9],[12,1,12,9],[14,1,14,10],[15,1,15,10],[16,1,16,10],[17,1,17,10],[18,1,18,10],[19,1,19,10],[21,1,21,10],[22,1,22,10],[23,1,23,10],[24,1,24,11],[26,1,26,9],[27,1,27,10],[29,1,29,10],[32,1,32,9],[33,1,33,9],[34,1,34,9],[35,1,35,5],[36,1,36,2],[37,1,37,5],[39,1,39,5],[40,1,40,5],[41,1,41,2]]}
[null,null,"İTHAL HAVLUPAN\nFREESYSTEM",null,null,"2018/1 Sirküler No: S18102901"]
["ÜRÜN \nFOTOĞRAFI",null,"YÜKSEKLİK","RENK\nYÜZEY KAPLAMA","FİYAT","BORU SAYISI","AKS\nARASI","ÜRÜN\nAĞIRLIĞI ","SU HACMİ ","ISIL GÜÇ (Watt)",null,null,"ISIL GÜÇ  (Kcal/h)",null,null,"ISIL GÜÇ (Btu)"]
[null,"ÜRÜN KODU"]
[null,null,"mm.",null,"TL","Adet","mm.","kg.","lt.","75-65/20 ∆t=50°C","90-70/20 ∆t=60°C","55-45/20 ∆t=30°C","75-65/20 ∆t=50°C","90-70/20 ∆t=60°C","55-45/20 ∆t=30°C","75-65/20 ∆t=50°C","90-70/20 ∆t=60°C","55-45/20 ∆t=30°C"]
[]
[null,"4DELFRE00820K1S",820,"Krom",{"v":28017,"d":"28,017"},"16 (5+6+5)",910,9.1,1.3,410,517,210,353,445,181,1399,1763,717]
[null,"4DELFRE01420K1S",1420,"Krom",{"v":46657,"d":"46,657"},"28 (8+10+10)",1510,16.2,2.2,726,915,372,625,788,320,2478,3123,1269]
[null,"4DELFRE01820K1S",1820,"Krom",{"v":59884,"d":"59,884"},"36 (12+12+12)",1910,20.6,2.8,921,1161,472,793,1000,407,3143,3961,1610]
[]
[null,"GENEL BİLGİ"]
[null,"• İthal Ürün."]
[null,"• Isı transfer boruları sayesinde, ürün çalışırken boru dizilimini değiştirebilirsiniz."]
[null,"• Fiyatlara KDV ayrıca ilave edilecektir."]
[]
[null,"TEKNİK DETAYLAR"]
[null,"• Malzeme = Çelik"]
[null,"• Dikey kollektör ölçüsü = 50x50 mm"]
[null,"• Yatay boru çapı = 25,4 mm"]
[null,"• Maksimum çalışma basıncı = 5 Bar"]
[null,"• Diş merkezi duvar uzaklığı = 75 mm"]
[null,"• Duvar - Önyüz uzaklığı = 100 mm"]
[null,"• 2X1/2\" Bağlantı ( 1 adet alt,1 adet üst)"]
[null,"• Montaj seti fiyata dahil olup, kutunun içerisindedir."]
[null,"• 1/2\" Hava purjörü montaj kutusunun içerisindedir."]
[null,"• Vanalar fiyata dahil değildir, beğendiğiniz radyatör vanasını \"Vanalar\" sayfasından seçebilirsiniz."]
[]
[null,"OPSİYONLAR"]
[null,"• Boru genişlikleri 400-500 ve 600 mm olarak verilmiş olup, dilediğiniz sayıda"]
[null,"   farklı uzunlukta borular ile özgün tasarımlar yapabilirsiniz."]
[null,"• Örneğin: 820 mm yükseklikteki ürün boru dizilimi :"]
[null,"   5 Adet 400 mm, 6 Adet 500 mm ve 5 Adet 600 mm'dir."]
[]
[null,"PAKETLEME DETAYLARI"]
[null,"• Radyatörünüz, montaj seti ile birlikte balonlu naylona sarılıp karton kutuya yerleştirilmektedir."]
[null,"• Kutunuzun üzeri sıcak shrink ile kaplanıp , radyatörün su,çamur,toz v.s çevresel faktörlerden"]
[null,"  etkilenmemesi sağlanmaktadır."]
[]
[null,"* En güncel teknik veri ve fiyat bilgileri için lütfen web sitemizi ziyaret ediniz. www.radiva.com.tr"]
[]
[null,"* Fiyat listesinde yer alan görseller,teknik resim ve detaylar bilgi içindir."]
[null,"  Radiva Isı Sistemleri San. Ve Tic Ltd. Şti ürün fiyat,görünüş ve teknik detaylarında  "]
[null,"  değişiklik yapma hakkına sahiptir."]

{"sheet":"Movesystem","index":136,"n_rows":43,"n_cols":18,"rows_kept":43,"merged":[[0,2,0,4],[0,5,0,17],[1,0,3,0],[1,2,2,2],[1,3,2,3],[1,4,2,4],[1,5,2,5],[1,6,2,6],[1,7,2,7],[1,8,2,8],[1,9,2,11],[1,12,2,14],[1,15,2,17],[2,1,3,1],[5,0,6,0],[9,1,9,9],[10,1,10,9],[11,1,11,9],[12,1,12,9],[13,1,13,9],[15,1,15,10],[16,1,16,10],[17,1,17,10],[18,1,18,10],[19,1,19,10],[20,1,20,10],[22,1,22,10],[23,1,23,10],[24,1,24,10],[25,1,25,11],[27,1,27,9],[28,1,28,10],[30,1,30,10],[33,1,33,9],[34,1,34,9],[35,1,35,9],[36,1,36,5],[37,1,37,2],[38,1,38,5],[40,1,40,5],[41,1,41,5],[42,1,42,2]]}
[null,null,"İTHAL HAVLUPAN\nMOVESYSTEM",null,null,"2018/1 Sirküler No: S18102901"]
["ÜRÜN \nFOTOĞRAFI",null,"YÜKSEKLİK","RENK\nYÜZEY KAPLAMA","FİYAT","BORU SAYISI","AKS\nARASI","ÜRÜN\nAĞIRLIĞI ","SU HACMİ ","ISIL GÜÇ (Watt)",null,null,"ISIL GÜÇ  (Kcal/h)",null,null,"ISIL GÜÇ (Btu)"]
[null,"ÜRÜN KODU"]
[null,null,"mm.",null,"TL","Adet","mm.","kg.","lt.","75-65/20 ∆t=50°C","90-70/20 ∆t=60°C","55-45/20 ∆t=30°C","75-65/20 ∆t=50°C","90-70/20 ∆t=60°C","55-45/20 ∆t=30°C","75-65/20 ∆t=50°C","90-70/20 ∆t=60°C","55-45/20 ∆t=30°C"]
[]
[null,"4DELMOV00940K1S",940,"Krom",{"v":29405,"d":"29,405"},"16 (5+6+5)",1030,10.1,1.3,423,533,217,364,459,187,1444,1820,740]
[null,"4DELMOV01540K1S",1540,"Krom",{"v":47957,"d":"47,957"},"28 (9+9+10)",1630,17.2,2.2,734,925,376,632,797,324,2505,3157,1283]
[null,"4DELMOV01940K1S",1940,"Krom",{"v":60946,"d":"60,946"},"36 (12+12+12)",2030,20.9,2.8,934,1177,479,804,1014,412,3187,4016,1632]
[]
[null,"GENEL BİLGİ"]
[null,"• İthal Ürün."]
[null,"• Isı transfer boruları sayesinde, ürün çalışırken boru dizilimini değiştirebilirsiniz."]
[null,"• Ürün çalışırken 180 derece dönebilmektedir."]
[null,"• Fiyatlara KDV ayrıca ilave edilecektir."]
[]
[null,"TEKNİK DETAYLAR"]
[null,"• Malzeme = Çelik"]
[null,"• Dikey kollektör ölçüsü = 50x50 mm"]
[null,"• Yatay boru çapı = 25,4 mm"]
[null,"• Maksimum çalışma basıncı = 5 Bar"]
[null,"• Diş merkezi duvar uzaklığı = 75 mm"]
[null,"• Duvar - Önyüz uzaklığı = 100 mm"]
[null,"• 2X1/2\" Bağlantı ( 1 adet alt,1 adet üst)"]
[null,"• Montaj seti fiyata dahil olup, kutunun içerisindedir."]
[null,"• 1/2\" Hava purjörü montaj kutusunun içerisindedir."]
[null,"• Vanalar fiyata dahil değildir, beğendiğiniz radyatör vanasını \"Vanalar\" sayfasından seçebilirsiniz."]
[]
[null,"OPSİYONLAR"]
[null,"• Boru genişlikleri 400-500 ve 600 mm olarak verilmiş olup, dilediğiniz sayıda"]
[null,"   farklı uzunlukta borular ile özgün tasarımlar yapabilirsiniz."]
[null,"• Örneğin: 820 mm yükseklikteki ürün boru dizilimi :"]
[null,"   5 Adet 400 mm, 6 Adet 500 mm ve 5 Adet 600 mm'dir."]
[]
[null,"PAKETLEME DETAYLARI"]
[null,"• Radyatörünüz, montaj seti ile birlikte balonlu naylona sarılıp karton kutuya yerleştirilmektedir."]
[null,"• Kutunuzun üzeri sıcak shrink ile kaplanıp , radyatörün su,çamur,toz v.s çevresel faktörlerden"]
[null,"  etkilenmemesi sağlanmaktadır."]
[]
[null,"* En güncel teknik veri ve fiyat bilgileri için lütfen web sitemizi ziyaret ediniz. www.radiva.com.tr"]
[]
[null,"* Fiyat listesinde yer alan görseller,teknik resim ve detaylar bilgi içindir."]
[null,"  Radiva Isı Sistemleri San. Ve Tic Ltd. Şti ürün fiyat,görünüş ve teknik detaylarında  "]
[null,"  değişiklik yapma hakkına sahiptir."]

{"sheet":"Taosystem","index":137,"n_rows":34,"n_cols":19,"rows_kept":34,"merged":[[0,2,0,5],[0,6,0,18],[1,0,3,0],[1,2,2,2],[1,3,2,3],[1,4,2,4],[1,5,2,5],[1,6,2,6],[1,7,2,7],[1,8,2,8],[1,9,2,9],[1,10,2,12],[1,13,2,15],[1,16,2,18],[2,1,3,1],[7,1,7,10],[8,1,8,10],[9,1,9,10],[10,1,10,10],[12,1,12,11],[13,1,13,11],[14,1,14,11],[15,1,15,11],[16,1,16,11],[17,1,17,11],[19,1,19,11],[20,1,20,11],[21,1,21,11],[22,1,22,11],[24,1,24,10],[25,1,25,10],[26,1,26,10],[27,1,27,6],[28,1,28,2],[29,1,29,6],[31,1,31,6],[32,1,32,6],[33,1,33,2]]}
[null,null,"İTHAL HAVLUPAN\nTAOSYSTEM",{"$nulls":3},"2018/1 Sirküler No: S18102901"]
["ÜRÜN \nFOTOĞRAFI",null,"GENİŞLİK","YÜKSEKLİK","RENK\nYÜZEY KAPLAMA","FİYAT","BORU SAYISI","AKS\nARASI","ÜRÜN\nAĞIRLIĞI ","SU HACMİ ","ISIL GÜÇ (Watt)",null,null,"ISIL GÜÇ  (Kcal/h)",null,null,"ISIL GÜÇ (Btu)"]
[null,"ÜRÜN KODU"]
[null,null,"mm.","mm.",null,"TL","Adet","mm.","kg.","lt.","75-65/20 ∆t=50°C","90-70/20 ∆t=60°C","55-45/20 ∆t=30°C","75-65/20 ∆t=50°C","90-70/20 ∆t=60°C","55-45/20 ∆t=30°C","75-65/20 ∆t=50°C","90-70/20 ∆t=60°C","55-45/20 ∆t=30°C"]
[]
[null,"4DELTAO06501520K1S",650,1520,"Krom",{"v":50820,"d":"50,820"},27,570,25.5,{"v":8,"d":"8.0"},960,1210,492,826,1041,423,3276,4128,1678]
[]
[null,"GENEL BİLGİ"]
[null,"• İthal Ürün."]
[null,"• Ürün çalışırken içe-dışa açılıp kapanabilir."]
[null,"• Fiyatlara KDV ayrıca ilave edilecektir."]
[]
[null,"TEKNİK DETAYLAR"]
[null,"• Malzeme = Çelik"]
[null,"• Dikey kollektör ölçüsü = 50x50 mm"]
[null,"• Yatay boru çapı = 25,4 mm"]
[null,"• Maksimum çalışma basıncı = 5 Bar"]
[null,"• Diş merkezi duvar uzaklığı = 75 mm"]
[null,"• Duvar - Önyüz uzaklığı = 100 mm"]
[null,"• 2X1/2\" Bağlantı ( 1 adet alt,1 adet üst)"]
[null,"• Montaj seti fiyata dahil olup, kutunun içerisindedir."]
[null,"• 1/2\" Hava purjörü montaj kutusunun içerisindedir."]
[null,"• Vanalar fiyata dahil değildir, beğendiğiniz radyatör vanasını \"Vanalar\" sayfasından seçebilirsiniz."]
[]
[null,"PAKETLEME DETAYLARI"]
[null,"• Radyatörünüz, montaj seti ile birlikte balonlu naylona sarılıp karton kutuya yerleştirilmektedir."]
[null,"• Kutunuzun üzeri sıcak shrink ile kaplanıp , radyatörün su,çamur,toz v.s çevresel faktörlerden"]
[null,"  etkilenmemesi sağlanmaktadır."]
[]
[null,"* En güncel teknik veri ve fiyat bilgileri için lütfen web sitemizi ziyaret ediniz. www.radiva.com.tr"]
[]
[null,"* Fiyat listesinde yer alan görseller,teknik resim ve detaylar bilgi içindir."]
[null,"  Radiva Isı Sistemleri San. Ve Tic Ltd. Şti ürün fiyat,görünüş ve teknik detaylarında  "]
[null,"  değişiklik yapma hakkına sahiptir."]

{"sheet":"Tris","index":138,"n_rows":40,"n_cols":20,"rows_kept":40,"merged":[[0,2,0,5],[0,6,0,19],[1,0,3,0],[1,2,2,2],[1,3,2,3],[1,4,2,4],[1,5,2,5],[1,6,2,6],[1,7,2,7],[1,8,2,8],[1,9,2,9],[1,10,2,10],[1,11,2,13],[1,14,2,16],[1,17,2,19],[2,1,3,1],[5,0,6,0],[5,2,6,2],[8,1,8,11],[9,1,9,11],[10,1,10,6],[12,1,12,11],[14,1,14,12],[15,1,15,12],[16,1,16,12],[17,1,17,12],[18,1,18,12],[21,1,21,10],[22,1,22,12],[23,1,23,12],[24,1,24,11],[26,1,26,11],[27,1,27,6],[28,1,28,6],[30,1,30,11],[31,1,31,11],[32,1,32,11],[33,1,33,6],[34,1,34,3],[35,1,35,6],[37,1,37,6],[38,1,38,6],[39,1,39,3]]}
[null,null,"İTHAL HAVLUPAN\nTRIS",{"$nulls":3},"2018/1 Sirküler No: S18102901"]
["ÜRÜN \nFOTOĞRAFI",null,"GENİŞLİK","YÜKSEKLİK","RENK\nYÜZEY KAPLAMA","FİYAT","BORU SAYISI","RAF SAYISI","AKS\nARASI","ÜRÜN\nAĞIRLIĞI ","SU HACMİ ","ISIL GÜÇ (Watt)",null,null,"ISIL GÜÇ  (Kcal/h)",null,null,"ISIL GÜÇ (Btu)"]
[null,"ÜRÜN KODU"]
[null,null,"mm.","mm.",null,"TL","Adet","Adet","mm.","kg.","lt.","75-65/20 ∆t=50°C","90-70/20 ∆t=60°C","55-45/20 ∆t=30°C","75-65/20 ∆t=50°C","90-70/20 ∆t=60°C","55-45/20 ∆t=30°C","75-65/20 ∆t=50°C","90-70/20 ∆t=60°C","55-45/20 ∆t=30°C"]
[]
[null,"4DELTRI04801509B1S",480,1509,"Beyaz",{"v":23241,"d":"23,241"},18,3,50,25.6,11.8,941,1186,482,810,1021,415,3211,4046,1645]
[null,"4DELTRI04801509B4S",null,1509,"Gri",{"v":28267,"d":"28,267"},18,3,50,25.6,11.8,941,1186,482,810,1021,415,3211,4046,1645]
[]
[null,"GENEL BİLGİ"]
[null,"• İthal Ürün."]
[null,"• Raflar, ürün çalışırken açılıp kapanabilmekte ve tüm rafların arasındaki yatay"]
[null,"   borular ısınmaktadır."]
[null,"• Fiyatlara KDV ayrıca ilave edilecektir."]
[]
[null,"TEKNİK DETAYLAR"]
[null,"• Malzeme = Çelik"]
[null,"• Dikey kollektör ölçüsü = 30x70 mm, 30x20 mm."]
[null,"• Yatay boru çapı = 23 mm"]
[null,"• Maksimum çalışma basıncı = 4 Bar"]
[null,"• Diş merkezi duvar uzaklığı 48-53mm arası ayarlanabilmektedir."]
[null,"• Duvar - Önyüz uzaklığı 100-105mm arası ayarlanabilmektedir."]
[null,"• 2X1/2\" Bağlantı ( 2 adet alt)"]
[null,"• Montaj seti fiyata dahil olup, kutunun içerisindedir."]
[null,"• Hava purjörleri ürüne monte edilmiş olarak paketlenmektedir."]
[null,"• Vanalar fiyata dahil değildir, beğendiğiniz radyatör vanasını \"Vanalar\" sayfasından seçebilirsiniz."]
[]
[null,"OPSİYONLAR"]
[null,"• Antrasit ve farklı renk seçenekleri için Gri fiyatı uygulanmaktadır."]
[null,"• Renk seçiminizi \"Deltacalor Renk Kartela\" sayfasından yapabilirsiniz."]
[]
[null,"PAKETLEME DETAYLARI"]
[null,"• Radyatörünüz, montaj seti ile birlikte balonlu naylona sarılıp karton kutuya yerleştirilmektedir."]
[null,"• Kutunuzun üzeri sıcak shrink ile kaplanıp , radyatörün su,çamur,toz v.s çevresel faktörlerden"]
[null,"  etkilenmemesi sağlanmaktadır."]
[]
[null,"* En güncel teknik veri ve fiyat bilgileri için lütfen web sitemizi ziyaret ediniz. www.radiva.com.tr"]
[]
[null,"* Fiyat listesinde yer alan görseller,teknik resim ve detaylar bilgi içindir."]
[null,"  Radiva Isı Sistemleri San. Ve Tic Ltd. Şti ürün fiyat,görünüş ve teknik detaylarında  "]
[null,"  değişiklik yapma hakkına sahiptir."]

{"sheet":"Bis","index":139,"n_rows":40,"n_cols":20,"rows_kept":40,"merged":[[0,2,0,5],[0,6,0,19],[1,0,3,0],[1,2,2,2],[1,3,2,3],[1,4,2,4],[1,5,2,5],[1,6,2,6],[1,7,2,7],[1,8,2,8],[1,9,2,9],[1,10,2,10],[1,11,2,13],[1,14,2,16],[1,17,2,19],[2,1,3,1],[5,0,6,0],[5,2,6,2],[8,1,8,11],[9,1,9,11],[10,1,10,6],[12,1,12,11],[14,1,14,12],[15,1,15,12],[16,1,16,12],[17,1,17,12],[18,1,18,12],[21,1,21,10],[22,1,22,12],[23,1,23,12],[24,1,24,11],[26,1,26,11],[27,1,27,6],[28,1,28,6],[30,1,30,11],[31,1,31,11],[32,1,32,11],[33,1,33,6],[34,1,34,3],[35,1,35,6],[37,1,37,6],[38,1,38,6],[39,1,39,3]]}
[null,null,"İTHAL HAVLUPAN\nBIS",{"$nulls":3},"2018/1 Sirküler No: S18102901"]
["ÜRÜN \nFOTOĞRAFI",null,"GENİŞLİK","YÜKSEKLİK","RENK\nYÜZEY KAPLAMA","FİYAT","BORU SAYISI","RAF SAYISI","AKS\nARASI","ÜRÜN\nAĞIRLIĞI ","SU HACMİ ","ISIL GÜÇ (Watt)",null,null,"ISIL GÜÇ  (Kcal/h)",null,null,"ISIL GÜÇ (Btu)"]
[null,"ÜRÜN KODU"]
[null,null,"mm.","mm.",null,"TL","Adet","Adet","mm.","kg.","lt.","75-65/20 ∆t=50°C","90-70/20 ∆t=60°C","55-45/20 ∆t=30°C","75-65/20 ∆t=50°C","90-70/20 ∆t=60°C","55-45/20 ∆t=30°C","75-65/20 ∆t=50°C","90-70/20 ∆t=60°C","55-45/20 ∆t=30°C"]
[]
[null,"4DELBIS04800995B1S",480,995,"Beyaz",{"v":17353,"d":"17,353"},12,2,50,17.1,7.9,627,791,322,540,681,277,2140,2697,1096]
[null,"4DELBIS04800995B4S",null,995,"Gri",{"v":19953,"d":"19,953"},12,2,50,17.1,7.9,627,791,322,540,681,277,2140,2697,1096]
[]
[null,"GENEL BİLGİ"]
[null,"• İthal Ürün."]
[null,"• Raflar, ürün çalışırken açılıp kapanabilmekte ve tüm rafların arasındaki yatay"]
[null,"   borular ısınmaktadır."]
[null,"• Fiyatlara KDV ayrıca ilave edilecektir."]
[]
[null,"TEKNİK DETAYLAR"]
[null,"• Malzeme = Çelik"]
[null,"• Dikey kollektör ölçüsü = 30x70 mm, 30x20 mm."]
[null,"• Yatay boru çapı = 23 mm"]
[null,"• Maksimum çalışma basıncı = 4 Bar"]
[null,"• Diş merkezi duvar uzaklığı 48-53mm arası ayarlanabilmektedir."]
[null,"• Duvar - Önyüz uzaklığı 100-105mm arası ayarlanabilmektedir."]
[null,"• 2X1/2\" Bağlantı ( 2 adet alt)"]
[null,"• Montaj seti fiyata dahil olup, kutunun içerisindedir."]
[null,"• Hava purjörleri ürüne monte edilmiş olarak paketlenmektedir."]
[null,"• Vanalar fiyata dahil değildir, beğendiğiniz radyatör vanasını \"Vanalar\" sayfasından seçebilirsiniz."]
[]
[null,"OPSİYONLAR"]
[null,"• Antrasit ve farklı renk seçenekleri için Gri fiyatı uygulanmaktadır."]
[null,"• Renk seçiminizi \"Deltacalor Renk Kartela\" sayfasından yapabilirsiniz."]
[]
[null,"PAKETLEME DETAYLARI"]
[null,"• Radyatörünüz, montaj seti ile birlikte balonlu naylona sarılıp karton kutuya yerleştirilmektedir."]
[null,"• Kutunuzun üzeri sıcak shrink ile kaplanıp , radyatörün su,çamur,toz v.s çevresel faktörlerden"]
[null,"  etkilenmemesi sağlanmaktadır."]
[]
[null,"* En güncel teknik veri ve fiyat bilgileri için lütfen web sitemizi ziyaret ediniz. www.radiva.com.tr"]
[]
[null,"* Fiyat listesinde yer alan görseller,teknik resim ve detaylar bilgi içindir."]
[null,"  Radiva Isı Sistemleri San. Ve Tic Ltd. Şti ürün fiyat,görünüş ve teknik detaylarında  "]
[null,"  değişiklik yapma hakkına sahiptir."]

{"sheet":"Stendy Elegance","index":140,"n_rows":61,"n_cols":20,"rows_kept":61,"merged":[[0,2,0,5],[0,6,0,19],[1,0,3,0],[1,2,2,2],[1,3,2,3],[1,4,2,4],[1,5,2,5],[1,6,2,6],[1,7,2,7],[1,8,2,8],[1,9,2,9],[1,10,2,10],[1,11,2,13],[1,14,2,16],[1,17,2,19],[2,1,3,1],[5,0,19,0],[5,2,7,2],[9,2,11,2],[13,2,15,2],[17,2,19,2],[21,2,23,2],[25,2,27,2],[29,1,29,11],[30,1,30,11],[31,1,31,6],[33,1,33,11],[35,1,35,12],[36,1,36,12],[37,1,37,12],[38,1,38,12],[39,1,39,12],[42,1,42,10],[43,1,43,12],[44,1,44,12],[45,1,45,11],[47,1,47,11],[48,1,48,6],[49,1,49,6],[51,1,51,11],[52,1,52,11],[53,1,53,11],[54,1,54,6],[55,1,55,3],[56,1,56,6],[58,1,58,6],[59,1,59,6],[60,1,60,3]]}
[null,null,"İTHAL HAVLUPAN\nSTENDY ELEGANCE",{"$nulls":3},"2018/1 Sirküler No: S18102901"]
["ÜRÜN \nFOTOĞRAFI",null,"GENİŞLİK","YÜKSEKLİK","RENK\nYÜZEY KAPLAMA","FİYAT","BORU SAYISI","RAF SAYISI","AKS\nARASI","ÜRÜN\nAĞIRLIĞI ","SU HACMİ ","ISIL GÜÇ (Watt)",null,null,"ISIL GÜÇ  (Kcal/h)",null,null,"ISIL GÜÇ (Btu)"]
[null,"ÜRÜN KODU"]
[null,null,"mm.","mm.",null,"TL","Adet","Adet","mm.","kg.","lt.","75-65/20 ∆t=50°C","90-70/20 ∆t=60°C","55-45/20 ∆t=30°C","75-65/20 ∆t=50°C","90-70/20 ∆t=60°C","55-45/20 ∆t=30°C","75-65/20 ∆t=50°C","90-70/20 ∆t=60°C","55-45/20 ∆t=30°C"]
[]
[null,"4DELSEL04800905B1S",480,905,"Beyaz",{"v":6851,"d":"6,851"},18,2,450,10.7,{"v":4,"d":"4.0"},501,632,257,431,544,221,1710,2155,876]
[null,"4DELSEL04801305B1S",null,1305,"Beyaz",{"v":9139,"d":"9,139"},26,3,450,15.1,4.5,753,949,386,648,817,332,2570,3239,1316]
[null,"4DELSEL04801760B1S",null,1760,"Beyaz",{"v":11590,"d":"11,590"},35,4,450,22.6,7.6,990,1248,507,852,1074,437,3378,4257,1730]
[]
[null,"4DELSEL05800905B1S",580,905,"Beyaz",{"v":7201,"d":"7,201"},18,2,550,{"v":12,"d":"12.0"},5.7,566,714,290,487,614,250,1932,2435,990]
[null,"4DELSEL05801305B1S",null,1305,"Beyaz",{"v":9539,"d":"9,539"},26,3,550,17.8,6.5,850,1071,436,731,922,375,2901,3656,1486]
[null,"4DELSEL05801760B1S",null,1760,"Beyaz",{"v":11802,"d":"11,802"},35,4,550,{"v":29,"d":"29.0"},12.2,1100,1386,564,946,1192,485,3754,4731,1923]
[]
[null,"4DELSEL04800905K1S",480,905,"Krom",{"v":13940,"d":"13,940"},18,2,450,10.7,{"v":4,"d":"4.0"},366,462,188,315,397,162,1249,1574,640]
[null,"4DELSEL04801305K1S",null,1305,"Krom",{"v":19716,"d":"19,716"},26,3,450,15.1,4.5,549,692,282,473,596,243,1874,2362,960]
[null,"4DELSEL04801760K1S",null,1760,"Krom",{"v":24579,"d":"24,579"},35,4,450,22.6,7.6,582,734,298,501,632,257,1986,2503,1017]
[]
[null,"4DELSEL05800905K1S",580,905,"Krom",{"v":14252,"d":"14,252"},18,2,550,{"v":12,"d":"12.0"},5.7,413,521,212,356,449,183,1410,1777,722]
[null,"4DELSEL05801305K1S",null,1305,"Krom",{"v":20191,"d":"20,191"},26,3,550,17.8,6.5,621,783,318,535,675,274,2119,2670,1085]
[null,"4DELSEL05801760K1S",null,1760,"Krom",{"v":24941,"d":"24,941"},35,4,550,{"v":29,"d":"29.0"},12.2,647,816,332,557,702,286,2208,2783,1131]
[]
[null,"4DELSEL04800905B2S",480,905,"Antrasit",{"v":9752,"d":"9,752"},18,2,450,10.7,{"v":4,"d":"4.0"},501,632,257,431,544,221,1710,2155,876]
[null,"4DELSEL04801305B2S",null,1305,"Antrasit",{"v":13065,"d":"13,065"},26,3,450,15.1,4.5,753,949,386,648,817,332,2570,3239,1316]
[null,"4DELSEL04801760B2S",null,1760,"Antrasit",{"v":16665,"d":"16,665"},35,4,450,22.6,7.6,990,1248,507,852,1074,437,3378,4257,1730]
[]
[null,"4DELSEL05800905B2S",580,905,"Antrasit",{"v":10289,"d":"10,289"},18,2,550,{"v":12,"d":"12.0"},5.7,566,714,290,487,614,250,1932,2435,990]
[null,"4DELSEL05801305B2S",null,1305,"Antrasit",{"v":13640,"d":"13,640"},26,3,550,17.8,6.5,850,1071,436,731,922,375,2901,3656,1486]
[null,"4DELSEL05801760B2S",null,1760,"Antrasit",{"v":16978,"d":"16,978"},35,4,550,{"v":29,"d":"29.0"},12.2,1100,1386,564,946,1192,485,3754,4731,1923]
[]
[null,"GENEL BİLGİ"]
[null,"• İthal Ürün."]
[null,"• Raflar, ürün çalışırken açılıp kapanabilmekte ve tüm rafların arasındaki yatay"]
[null,"   borular ısınmaktadır."]
[null,"• Fiyatlara KDV ayrıca ilave edilecektir."]
[]
[null,"TEKNİK DETAYLAR"]
[null,"• Malzeme = Çelik"]
[null,"• Dikey kollektör ölçüsü = 30x30 mm."]
[null,"• Yatay profil ölçüsü  = 20x20 mm"]
[null,"• Maksimum çalışma basıncı = 5 Bar"]
[null,"• Diş merkezi duvar uzaklığı 75-95mm arası ayarlanabilmektedir"]
[null,"• Duvar - Önyüz uzaklığı 90-110mm arası ayarlanabilmektedir."]
[null,"• 4X1/2\" Bağlantı ( 2 adet alt, 2 adet üst)"]
[null,"• Montaj seti fiyata dahil olup, kutunun içerisindedir."]
[null,"• Hava purjörleri ürüne monte edilmiş olarak paketlenmektedir."]
[null,"• Vanalar fiyata dahil değildir, beğendiğiniz radyatör vanasını \"Vanalar\" sayfasından seçebilirsiniz."]
[]
[null,"OPSİYONLAR"]
[null,"• Tüm RAL renkleri ve özel renkler için Antrasit fiyatı uygulanmaktadır."]
[null,"• Renk seçiminizi \"Deltacalor Renk Kartela\" sayfasından yapabilirsiniz."]
[]
[null,"PAKETLEME DETAYLARI"]
[null,"• Radyatörünüz, montaj seti ile birlikte balonlu naylona sarılıp karton kutuya yerleştirilmektedir."]
[null,"• Kutunuzun üzeri sıcak shrink ile kaplanıp , radyatörün su,çamur,toz v.s çevresel faktörlerden"]
[null,"  etkilenmemesi sağlanmaktadır."]
[]
[null,"* En güncel teknik veri ve fiyat bilgileri için lütfen web sitemizi ziyaret ediniz. www.radiva.com.tr"]
[]
[null,"* Fiyat listesinde yer alan görseller,teknik resim ve detaylar bilgi içindir."]
[null,"  Radiva Isı Sistemleri San. Ve Tic Ltd. Şti ürün fiyat,görünüş ve teknik detaylarında  "]
[null,"  değişiklik yapma hakkına sahiptir."]

{"sheet":"Stendy Short","index":141,"n_rows":61,"n_cols":20,"rows_kept":61,"merged":[[0,2,0,5],[0,6,0,19],[1,0,3,0],[1,2,2,2],[1,3,2,3],[1,4,2,4],[1,5,2,5],[1,6,2,6],[1,7,2,7],[1,8,2,8],[1,9,2,9],[1,10,2,10],[1,11,2,13],[1,14,2,16],[1,17,2,19],[2,1,3,1],[5,0,19,0],[5,2,7,2],[9,2,11,2],[13,2,15,2],[17,2,19,2],[21,2,23,2],[25,2,27,2],[29,1,29,11],[30,1,30,11],[31,1,31,6],[33,1,33,11],[35,1,35,12],[36,1,36,12],[37,1,37,12],[38,1,38,12],[39,1,39,12],[42,1,42,10],[43,1,43,12],[44,1,44,12],[45,1,45,11],[47,1,47,11],[48,1,48,6],[49,1,49,6],[51,1,51,11],[52,1,52,11],[53,1,53,11],[54,1,54,6],[55,1,55,3],[56,1,56,6],[58,1,58,6],[59,1,59,6],[60,1,60,3]]}
[null,null,"İTHAL HAVLUPAN\nSTENDY SHORT",{"$nulls":3},"2018/1 Sirküler No: S18102901"]
["ÜRÜN \nFOTOĞRAFI",null,"GENİŞLİK","YÜKSEKLİK","RENK\nYÜZEY KAPLAMA","FİYAT","BORU SAYISI","RAF SAYISI","AKS\nARASI","ÜRÜN\nAĞIRLIĞI ","SU HACMİ ","ISIL GÜÇ (Watt)",null,null,"ISIL GÜÇ  (Kcal/h)",null,null,"ISIL GÜÇ (Btu)"]
[null,"ÜRÜN KODU"]
[null,null,"mm.","mm.",null,"TL","Adet","Adet","mm.","kg.","lt.","75-65/20 ∆t=50°C","90-70/20 ∆t=60°C","55-45/20 ∆t=30°C","75-65/20 ∆t=50°C","90-70/20 ∆t=60°C","55-45/20 ∆t=30°C","75-65/20 ∆t=50°C","90-70/20 ∆t=60°C","55-45/20 ∆t=30°C"]
[]
[null,"4DELSSH04800862B1S",480,862,"Beyaz",{"v":6101,"d":"6,101"},19,2,450,9.1,3.4,430,542,221,370,467,190,1468,1850,752]
[null,"4DELSSH04801372B1S",null,1372,"Beyaz",{"v":8377,"d":"8,377"},31,3,450,14.2,5.5,695,876,356,598,754,307,2372,2989,1215]
[null,"4DELSSH04801777B1S",null,1777,"Beyaz",{"v":10489,"d":"10,489"},40,4,450,18.5,7.6,899,1133,461,774,976,397,3068,3866,1571]
[]
[null,"4DELSSH05800862B1S",580,862,"Beyaz",{"v":6314,"d":"6,314"},19,2,550,9.9,{"v":4,"d":"4.0"},504,636,259,434,547,223,1720,2168,881]
[null,"4DELSSH05801372B1S",null,1372,"Beyaz",{"v":8702,"d":"8,702"},31,3,550,15.5,6.1,815,1027,418,701,884,359,2781,3505,1424]
[null,"4DELSSH05801777B1S",null,1777,"Beyaz",{"v":10889,"d":"10,889"},40,4,550,20.2,8.8,1054,1329,540,907,1143,465,3597,4533,1842]
[]
[null,"4DELSSH04800862K1S",480,862,"Krom",{"v":12265,"d":"12,265"},19,2,450,9.1,3.4,310,391,159,267,337,137,1058,1334,542]
[null,"4DELSSH04801372K1S",null,1372,"Krom",{"v":16628,"d":"16,628"},31,3,450,14.2,5.5,500,630,256,430,542,221,1706,2150,874]
[null,"4DELSSH04801777K1S",null,1777,"Krom",{"v":21003,"d":"21,003"},40,4,450,18.5,7.6,647,816,332,557,702,286,2208,2783,1131]
[]
[null,"4DELSSH05800862K1S",580,862,"Krom",{"v":12577,"d":"12,577"},19,2,550,9.9,{"v":4,"d":"4.0"},363,458,186,313,395,161,1239,1562,635]
[null,"4DELSSH05801372K1S",null,1372,"Krom",{"v":17115,"d":"17,115"},31,3,550,15.5,6.1,587,740,301,505,637,259,2003,2524,1026]
[null,"4DELSSH05801777K1S",null,1777,"Krom",{"v":21666,"d":"21,666"},40,4,550,20.2,8.8,759,957,389,653,823,335,2590,3264,1327]
[]
[null,"4DELSSH04800862B2S",480,862,"Antrasit",{"v":8514,"d":"8,514"},19,2,450,9.1,3.4,430,542,221,370,467,190,1468,1850,752]
[null,"4DELSSH04801372B2S",null,1372,"Antrasit",{"v":11727,"d":"11,727"},31,3,450,14.2,5.5,695,876,356,598,754,307,2372,2989,1215]
[null,"4DELSSH04801777B2S",null,1777,"Antrasit",{"v":14665,"d":"14,665"},40,4,450,18.5,7.6,899,1133,461,774,976,397,3068,3866,1571]
[]
[null,"4DELSSH05800862B2S",580,862,"Antrasit",{"v":8827,"d":"8,827"},19,2,550,9.9,{"v":4,"d":"4.0"},504,636,259,434,547,223,1720,2168,881]
[null,"4DELSSH05801372B2S",null,1372,"Antrasit",{"v":12165,"d":"12,165"},31,3,550,15.5,6.1,815,1027,418,701,884,359,2781,3505,1424]
[null,"4DELSSH05801777B2S",null,1777,"Antrasit",{"v":15253,"d":"15,253"},40,4,550,20.2,8.8,1054,1329,540,907,1143,465,3597,4533,1842]
[]
[null,"GENEL BİLGİ"]
[null,"• İthal Ürün."]
[null,"• Raflar, ürün çalışırken açılıp kapanabilmekte ve tüm rafların arasındaki yatay"]
[null,"   borular ısınmaktadır."]
[null,"• Fiyatlara KDV ayrıca ilave edilecektir."]
[]
[null,"TEKNİK DETAYLAR"]
[null,"• Malzeme = Çelik"]
[null,"• Dikey kollektör ölçüsü = 30x30 mm, 20x30 mm."]
[null,"• Yatay profil ölçüsü  = 20x20 mm"]
[null,"• Maksimum çalışma basıncı = 5 Bar"]
[null,"• Diş merkezi duvar uzaklığı 75-95mm arası ayarlanabilmektedir"]
[null,"• Duvar - Önyüz uzaklığı 90-110mm arası ayarlanabilmektedir."]
[null,"• 4X1/2\" Bağlantı ( 2 adet alt, 2 adet üst)"]
[null,"• Montaj seti fiyata dahil olup, kutunun içerisindedir."]
[null,"• Hava purjörleri ürüne monte edilmiş olarak paketlenmektedir."]
[null,"• Vanalar fiyata dahil değildir, beğendiğiniz radyatör vanasını \"Vanalar\" sayfasından seçebilirsiniz."]
[]
[null,"OPSİYONLAR"]
[null,"• Tüm RAL renkleri ve özel renkler için Antrasit fiyatı uygulanmaktadır."]
[null,"• Renk seçiminizi \"Deltacalor Renk Kartela\" sayfasından yapabilirsiniz."]
[]
[null,"PAKETLEME DETAYLARI"]
[null,"• Radyatörünüz, montaj seti ile birlikte balonlu naylona sarılıp karton kutuya yerleştirilmektedir."]
[null,"• Kutunuzun üzeri sıcak shrink ile kaplanıp , radyatörün su,çamur,toz v.s çevresel faktörlerden"]
[null,"  etkilenmemesi sağlanmaktadır."]
[]
[null,"* En güncel teknik veri ve fiyat bilgileri için lütfen web sitemizi ziyaret ediniz. www.radiva.com.tr"]
[]
[null,"* Fiyat listesinde yer alan görseller,teknik resim ve detaylar bilgi içindir."]
[null,"  Radiva Isı Sistemleri San. Ve Tic Ltd. Şti ürün fiyat,görünüş ve teknik detaylarında  "]
[null,"  değişiklik yapma hakkına sahiptir."]

{"sheet":"Stendy","index":142,"n_rows":61,"n_cols":20,"rows_kept":61,"merged":[[0,2,0,5],[0,6,0,19],[1,0,3,0],[1,2,2,2],[1,3,2,3],[1,4,2,4],[1,5,2,5],[1,6,2,6],[1,7,2,7],[1,8,2,8],[1,9,2,9],[1,10,2,10],[1,11,2,13],[1,14,2,16],[1,17,2,19],[2,1,3,1],[5,0,19,0],[5,2,7,2],[9,2,11,2],[13,2,15,2],[17,2,19,2],[21,2,23,2],[25,2,27,2],[29,1,29,11],[30,1,30,11],[31,1,31,6],[33,1,33,11],[35,1,35,12],[36,1,36,12],[37,1,37,12],[38,1,38,12],[39,1,39,12],[42,1,42,10],[43,1,43,12],[44,1,44,12],[45,1,45,11],[47,1,47,11],[48,1,48,6],[49,1,49,6],[51,1,51,11],[52,1,52,11],[53,1,53,11],[54,1,54,6],[55,1,55,3],[56,1,56,6],[58,1,58,6],[59,1,59,6],[60,1,60,3]]}
[null,null,"İTHAL HAVLUPAN\nSTENDY",{"$nulls":3},"2018/1 Sirküler No: S18102901"]
["ÜRÜN \nFOTOĞRAFI",null,"GENİŞLİK","YÜKSEKLİK","RENK\nYÜZEY KAPLAMA","FİYAT","BORU SAYISI","RAF SAYISI","AKS\nARASI","ÜRÜN\nAĞIRLIĞI ","SU HACMİ ","ISIL GÜÇ (Watt)",null,null,"ISIL GÜÇ  (Kcal/h)",null,null,"ISIL GÜÇ (Btu)"]
[null,"ÜRÜN KODU"]
[null,null,"mm.","mm.",null,"TL","Adet","Adet","mm.","kg.","lt.","75-65/20 ∆t=50°C","90-70/20 ∆t=60°C","55-45/20 ∆t=30°C","75-65/20 ∆t=50°C","90-70/20 ∆t=60°C","55-45/20 ∆t=30°C","75-65/20 ∆t=50°C","90-70/20 ∆t=60°C","55-45/20 ∆t=30°C"]
[]
[null,"4DELSTE05120889B1S",512,889,"Beyaz",{"v":5576,"d":"5,576"},18,2,471,10.1,{"v":5,"d":"5.0"},407,513,209,351,443,180,1389,1751,712]
[null,"4DELSTE05121318B1S",null,1318,"Beyaz",{"v":9214,"d":"9,214"},24,3,471,14.2,7.1,712,898,365,613,773,314,2430,3062,1245]
[null,"4DELSTE05121747B1S",null,1747,"Beyaz",{"v":14290,"d":"14,290"},33,4,471,18.5,9.4,963,1214,494,829,1045,425,3286,4141,1683]
[]
[null,"4DELSTE06120889B1S",612,889,"Beyaz",{"v":6314,"d":"6,314"},18,2,571,11.6,5.7,492,620,252,424,535,218,1679,2116,860]
[null,"4DELSTE06121318B1S",null,1318,"Beyaz",{"v":9464,"d":"9,464"},24,3,571,16.3,8.1,862,1087,442,742,935,380,2942,3707,1507]
[null,"4DELSTE06121747B1S",null,1747,"Beyaz",{"v":14828,"d":"14,828"},33,4,571,21.2,10.7,1165,1468,597,1002,1263,514,3975,5009,2036]
[]
[null,"4DELSTE05120889K1S",512,889,"Krom",{"v":11802,"d":"11,802"},18,2,471,10.1,{"v":5,"d":"5.0"},294,371,151,253,319,130,1004,1266,515]
[null,"4DELSTE05121318K1S",null,1318,"Krom",{"v":15840,"d":"15,840"},24,3,471,14.2,7.1,520,656,267,448,565,230,1775,2237,909]
[null,"4DELSTE05121747K1S",null,1747,"Krom",{"v":20291,"d":"20,291"},33,4,471,18.5,9.4,703,886,360,605,763,310,2399,3023,1229]
[]
[null,"4DELSTE06120889K1S",612,889,"Krom",{"v":12377,"d":"12,377"},18,2,571,11.6,5.7,356,449,183,307,387,158,1215,1531,623]
[null,"4DELSTE06121318K1S",null,1318,"Krom",{"v":16665,"d":"16,665"},24,3,571,16.3,8.1,629,793,323,541,682,277,2147,2706,1100]
[null,"4DELSTE06121747K1S",null,1747,"Krom",{"v":21403,"d":"21,403"},33,4,571,21.2,10.7,851,1073,436,732,923,375,2904,3660,1487]
[]
[null,"4DELSTE05120889B2S",512,889,"Antrasit",{"v":6576,"d":"6,576"},18,2,471,10.1,{"v":5,"d":"5.0"},407,513,209,351,443,180,1389,1751,712]
[null,"4DELSTE05121318B2S",null,1318,"Antrasit",{"v":10852,"d":"10,852"},24,3,471,14.2,7.1,712,898,365,613,773,314,2430,3062,1245]
[null,"4DELSTE05121747B2S",null,1747,"Antrasit",{"v":16865,"d":"16,865"},33,4,471,18.5,9.4,963,1214,494,829,1045,425,3286,4141,1683]
[]
[null,"4DELSTE06120889B2S",612,889,"Antrasit",{"v":7427,"d":"7,427"},18,2,571,11.6,5.7,492,620,252,424,535,218,1679,2116,860]
[null,"4DELSTE06121318B2S",null,1318,"Antrasit",{"v":11139,"d":"11,139"},24,3,571,16.3,8.1,862,1087,442,742,935,380,2942,3707,1507]
[null,"4DELSTE06121747B2S",null,1747,"Antrasit",{"v":17490,"d":"17,490"},33,4,571,21.2,10.7,1165,1468,597,1002,1263,514,3975,5009,2036]
[]
[null,"GENEL BİLGİ"]
[null,"• İthal Ürün."]
[null,"• Raflar, ürün çalışırken açılıp kapanabilmekte ve tüm rafların arasındaki yatay"]
[null,"   borular ısınmaktadır."]
[null,"• Fiyatlara KDV ayrıca ilave edilecektir."]
[]
[null,"TEKNİK DETAYLAR"]
[null,"• Malzeme = Çelik"]
[null,"• Dikey kollektör çapı = 35x41mm, 35x20mm"]
[null,"• Yatay boru çapı = 23 mm"]
[null,"• Maksimum çalışma basıncı = 5 Bar"]
[null,"• Diş merkezi duvar uzaklığı 80-100mm arası ayarlanabilmektedir"]
[null,"• Duvar - Önyüz uzaklığı 98-118mm arası ayarlanabilmektedir."]
[null,"• 4X1/2\" Bağlantı ( 2 adet alt, 2 adet üst)"]
[null,"• Montaj seti fiyata dahil olup, kutunun içerisindedir."]
[null,"• Hava purjörleri ürüne monte edilmiş olarak paketlenmektedir."]
[null,"• Vanalar fiyata dahil değildir, beğendiğiniz radyatör vanasını \"Vanalar\" sayfasından seçebilirsiniz."]
[]
[null,"OPSİYONLAR"]
[null,"• Tüm RAL renkleri ve özel renkler için Antrasit fiyatı uygulanmaktadır."]
[null,"• Renk seçiminizi \"Deltacalor Renk Kartela\" sayfasından yapabilirsiniz."]
[]
[null,"PAKETLEME DETAYLARI"]
[null,"• Radyatörünüz, montaj seti ile birlikte balonlu naylona sarılıp karton kutuya yerleştirilmektedir."]
[null,"• Kutunuzun üzeri sıcak shrink ile kaplanıp , radyatörün su,çamur,toz v.s çevresel faktörlerden"]
[null,"  etkilenmemesi sağlanmaktadır."]
[]
[null,"* En güncel teknik veri ve fiyat bilgileri için lütfen web sitemizi ziyaret ediniz. www.radiva.com.tr"]
[]
[null,"* Fiyat listesinde yer alan görseller,teknik resim ve detaylar bilgi içindir."]
[null,"  Radiva Isı Sistemleri San. Ve Tic Ltd. Şti ürün fiyat,görünüş ve teknik detaylarında  "]
[null,"  değişiklik yapma hakkına sahiptir."]

{"sheet":"Dinamic Plus","index":143,"n_rows":43,"n_cols":20,"rows_kept":43,"merged":[[0,2,0,5],[0,6,0,19],[1,0,3,0],[1,2,2,2],[1,3,2,3],[1,4,2,4],[1,5,2,5],[1,6,2,6],[1,7,2,7],[1,8,2,8],[1,9,2,9],[1,10,2,10],[1,11,2,13],[1,14,2,16],[1,17,2,19],[2,1,3,1],[5,0,13,0],[5,2,8,2],[10,2,13,2],[15,1,15,11],[16,1,16,11],[17,1,17,6],[19,1,19,11],[21,1,21,12],[22,1,22,12],[23,1,23,12],[24,1,24,12],[25,1,25,12],[28,1,28,10],[29,1,29,12],[30,1,30,12],[31,1,31,11],[33,1,33,11],[34,1,34,11],[35,1,35,11],[36,1,36,6],[37,1,37,3],[38,1,38,6],[40,1,40,6],[41,1,41,6],[42,1,42,3]]}
[null,null,"İTHAL HAVLUPAN\nDINAMIC PLUS",{"$nulls":3},"2018/1 Sirküler No: S18102901"]
["ÜRÜN \nFOTOĞRAFI",null,"GENİŞLİK","YÜKSEKLİK","RENK\nYÜZEY KAPLAMA","FİYAT","BORU SAYISI","RAF SAYISI","AKS\nARASI","ÜRÜN\nAĞIRLIĞI ","SU HACMİ ","ISIL GÜÇ (Watt)",null,null,"ISIL GÜÇ  (Kcal/h)",null,null,"ISIL GÜÇ (Btu)"]
[null,"ÜRÜN KODU"]
[null,null,"mm.","mm.",null,"TL","Adet","Adet","mm.","kg.","lt.","75-65/20 ∆t=50°C","90-70/20 ∆t=60°C","55-45/20 ∆t=30°C","75-65/20 ∆t=50°C","90-70/20 ∆t=60°C","55-45/20 ∆t=30°C","75-65/20 ∆t=50°C","90-70/20 ∆t=60°C","55-45/20 ∆t=30°C"]
[]
[null,"4DELDIN05000995B1S",500,929,"Beyaz",{"v":2313,"d":"2,313"},19,1,450,{"v":9,"d":"9.0"},4.6,473,596,243,407,513,209,1614,2034,827]
[null,"4DELDIN05001209B1S",null,1209,"Beyaz",{"v":2576,"d":"2,576"},25,1,450,11.4,5.9,609,768,312,524,661,269,2078,2619,1064]
[null,"4DELDIN05001454B1S",null,1454,"Beyaz",{"v":2851,"d":"2,851"},32,1,450,13.7,7.6,730,920,374,628,792,322,2491,3139,1276]
[null,"4DELDIN05001769B1S",null,1769,"Beyaz",{"v":3276,"d":"3,276"},41,1,450,15.9,9.4,891,1123,457,767,967,393,3041,3832,1557]
[]
[null,"4DELDIN05000995K1S",500,929,"Krom",{"v":4626,"d":"4,626"},19,1,450,{"v":9,"d":"9.0"},4.6,315,397,162,271,342,139,1075,1355,551]
[null,"4DELDIN05001209K1S",null,1209,"Krom",{"v":5151,"d":"5,151"},25,1,450,11.4,5.9,406,512,208,350,441,180,1386,1747,710]
[null,"4DELDIN05001454K1S",null,1454,"Krom",{"v":5701,"d":"5,701"},32,1,450,13.7,7.6,487,614,250,419,528,215,1662,2095,851]
[null,"4DELDIN05001769K1S",null,1769,"Krom",{"v":6551,"d":"6,551"},41,1,450,15.9,9.4,594,749,305,511,644,262,2027,2555,1038]
[]
[null,"GENEL BİLGİ"]
[null,"• İthal Ürün."]
[null,"• Raflar, ürün çalışırken açılıp kapanabilmekte ve tüm rafların arasındaki yatay"]
[null,"   borular ısınmaktadır."]
[null,"• Fiyatlara KDV ayrıca ilave edilecektir."]
[]
[null,"TEKNİK DETAYLAR"]
[null,"• Malzeme = Çelik"]
[null,"• Dikey kollektör çapı = 30x40mm, 30x20mm"]
[null,"• Yatay boru çapı = 23 mm"]
[null,"• Maksimum çalışma basıncı = 5 Bar"]
[null,"• Diş merkezi duvar uzaklığı 68-83mm arası ayarlanabilmektedir"]
[null,"• Duvar - Önyüz uzaklığı 83-98mm arası ayarlanabilmektedir"]
[null,"• 4X1/2\" Bağlantı ( 2 adet alt, 2 adet üst)"]
[null,"• Montaj seti fiyata dahil olup, kutunun içerisindedir."]
[null,"• Hava purjörleri ürüne monte edilmiş olarak paketlenmektedir."]
[null,"• Vanalar fiyata dahil değildir, beğendiğiniz radyatör vanasını \"Vanalar\" sayfasından seçebilirsiniz."]
[]
[null,"PAKETLEME DETAYLARI"]
[null,"• Radyatörünüz, montaj seti ile birlikte balonlu naylona sarılıp karton kutuya yerleştirilmektedir."]
[null,"• Kutunuzun üzeri sıcak shrink ile kaplanıp , radyatörün su,çamur,toz v.s çevresel faktörlerden"]
[null,"  etkilenmemesi sağlanmaktadır."]
[]
[null,"* En güncel teknik veri ve fiyat bilgileri için lütfen web sitemizi ziyaret ediniz. www.radiva.com.tr"]
[]
[null,"* Fiyat listesinde yer alan görseller,teknik resim ve detaylar bilgi içindir."]
[null,"  Radiva Isı Sistemleri San. Ve Tic Ltd. Şti ürün fiyat,görünüş ve teknik detaylarında  "]
[null,"  değişiklik yapma hakkına sahiptir."]

{"sheet":"Towelbox","index":144,"n_rows":35,"n_cols":9,"rows_kept":35,"merged":[[0,2,0,5],[0,6,0,8],[1,0,3,0],[1,2,2,2],[1,3,2,3],[1,4,2,4],[1,5,2,5],[1,6,2,6],[1,7,2,7],[1,8,2,8],[2,1,3,1],[5,0,6,0],[5,2,6,2],[8,1,8,8],[9,1,9,8],[10,1,10,6],[12,1,12,8],[14,1,14,8],[15,1,15,8],[16,1,16,8],[17,1,17,8],[19,1,19,8],[21,1,21,11],[22,1,22,6],[23,1,23,6],[25,1,25,8],[26,1,26,8],[27,1,27,8],[28,1,28,6],[29,1,29,3],[30,1,30,6],[32,1,32,6],[33,1,33,6],[34,1,34,3]]}
[null,null,"İTHAL ELEKTRİKLİ HAVLUPAN\nTOWEL BOX",{"$nulls":3},"2018/1 Sirküler No: S18102901"]
["ÜRÜN \nFOTOĞRAFI",null,"GENİŞLİK","YÜKSEKLİK","RENK\nYÜZEY KAPLAMA","FİYAT","BORU SAYISI","RAF SAYISI","ELEKTRİK GÜCÜ"]
[null,"ÜRÜN KODU"]
[null,null,"mm.","mm.",null,"TL","Adet","Adet","watt"]
[]
[null,"4DELTOW04800480B1S",480,480,"Beyaz",{"v":8214,"d":"8,214"},6,1,250]
[null,"4DELTOW04800480B3S",null,480,"Siyah",{"v":8677,"d":"8,677"},6,1,250]
[]
[null,"GENEL BİLGİ"]
[null,"• İthal Elektrikli Ürün."]
[null,"• Raflar, ürün çalışırken açılıp kapanabilmekte ve tüm rafların arasındaki yatay"]
[null,"   borular ısınmaktadır."]
[null,"• Fiyatlara KDV ayrıca ilave edilecektir."]
[]
[null,"TEKNİK DETAYLAR"]
[null,"• Malzeme = Çelik"]
[null,"• Dikey kollektör çapı = 30x70mm, 30x20mm"]
[null,"• Yatay boru çapı = 23 mm"]
[null,"• Duvar - Önyüz uzaklığı = 100-105mm arası ayarlanabilmektedir"]
[null,"• Montaj seti fiyata dahil olup, kutunun içerisindedir."]
[]
[null,"OPSİYONLAR"]
[null,"• Tüm RAL renkleri ve özel renkler için Siyah fiyatı uygulanmaktadır."]
[null,"• Renk seçiminizi \"Deltacalor Renk Kartela\" sayfasından yapabilirsiniz."]
[]
[null,"PAKETLEME DETAYLARI"]
[null,"• Radyatörünüz, montaj seti ile birlikte balonlu naylona sarılıp karton kutuya yerleştirilmektedir."]
[null,"• Kutunuzun üzeri sıcak shrink ile kaplanıp , radyatörün su,çamur,toz v.s çevresel faktörlerden"]
[null,"  etkilenmemesi sağlanmaktadır."]
[]
[null,"* En güncel teknik veri ve fiyat bilgileri için lütfen web sitemizi ziyaret ediniz. www.radiva.com.tr"]
[]
[null,"* Fiyat listesinde yer alan görseller,teknik resim ve detaylar bilgi içindir."]
[null,"  Radiva Isı Sistemleri San. Ve Tic Ltd. Şti ürün fiyat,görünüş ve teknik detaylarında  "]
[null,"  değişiklik yapma hakkına sahiptir."]

{"sheet":"Dryer Plus Mixed","index":145,"n_rows":40,"n_cols":21,"rows_kept":40,"merged":[[0,2,0,5],[0,6,0,20],[1,0,3,0],[1,2,2,2],[1,3,2,3],[1,4,2,4],[1,5,2,5],[1,6,2,6],[1,7,2,7],[1,8,2,8],[1,9,2,9],[1,10,2,10],[1,11,2,11],[1,12,2,14],[1,15,2,17],[1,18,2,20],[2,1,3,1],[5,0,9,0],[5,2,6,2],[8,2,9,2],[11,1,11,20],[12,1,12,20],[13,1,13,20],[14,1,14,6],[16,1,16,20],[18,1,18,20],[19,1,19,20],[20,1,20,20],[21,1,21,20],[22,1,22,24],[27,1,27,20],[28,1,28,11],[30,1,30,20],[31,1,31,20],[32,1,32,20],[33,1,33,6],[34,1,34,3],[35,1,35,6],[37,1,37,6],[38,1,38,6],[39,1,39,3]]}
[null,null,"İTHAL ELEKTRİKLİ HAVLUPAN\nDRYER PLUS MIXED",{"$nulls":3},"2018/1 Sirküler No: S18102901"]
["ÜRÜN \nFOTOĞRAFI",null,"GENİŞLİK","YÜKSEKLİK","RENK\nYÜZEY KAPLAMA","FİYAT","BORU SAYISI","RAF SAYISI","AKS\nARASI","ÜRÜN\nAĞIRLIĞI ","SU HACMİ ","ELEKTRİK GÜCÜ","ISIL GÜÇ (Watt)",null,null,"ISIL GÜÇ  (Kcal/h)",null,null,"ISIL GÜÇ (Btu)"]
[null,"ÜRÜN KODU"]
[null,null,"mm.","mm.",null,"TL","Adet","Adet","mm.","kg.","lt.","watt","75-65/20 ∆t=50°C","90-70/20 ∆t=60°C","55-45/20 ∆t=30°C","75-65/20 ∆t=50°C","90-70/20 ∆t=60°C","55-45/20 ∆t=30°C","75-65/20 ∆t=50°C","90-70/20 ∆t=60°C","55-45/20 ∆t=30°C"]
[]
[null,"4DELDRY05001291B1S",500,1291,"Beyaz",{"v":6251,"d":"6,251"},25,1,450,{"v":14,"d":"14.0"},5.9,500,609,768,312,524,661,269,2078,2619,1064]
[null,"4DELDRY05001536B1S",null,1536,"Beyaz",{"v":7139,"d":"7,139"},32,1,450,16.3,7.6,750,730,920,374,628,792,322,2491,3139,1276]
[]
[null,"4DELDRY05001291K1S",500,1291,"Krom",{"v":14377,"d":"14,377"},25,1,450,{"v":14,"d":"14.0"},5.9,300,396,499,203,341,430,175,1352,1704,693]
[null,"4DELDRY05001536K1S",null,1536,"Krom",{"v":15465,"d":"15,465"},32,1,450,16.3,7.6,500,475,599,244,409,516,210,1621,2043,830]
[]
[null,"GENEL BİLGİ"]
[null,"• İthal Elektrikli Ürün."]
[null,"• Hem elektrikli hem kombi sistemi ile birlikte çalışır."]
[null,"• Raflar, ürün çalışırken açılıp kapanabilmekte ve tüm rafların arasındaki yatay"]
[null,"   borular ısınmaktadır."]
[null,"• Fiyatlara KDV ayrıca ilave edilecektir."]
[]
[null,"TEKNİK DETAYLAR"]
[null,"• Malzeme = Çelik"]
[null,"• Dikey kollektör çapı = 30x40mm, 30x20mm"]
[null,"• Yatay boru çapı = 23 mm"]
[null,"• Maksimum çalışma basıncı = 5 Bar"]
[null,"• Fancoil gücü = 1000 Watt"]
[null,"• Fancoil ile birlikte çalıştığında : 1000 Watt + Ürün Isıl Gücü "]
[null,"• Diş merkezi duvar uzaklığı 95-118mm arası ayarlanabilmektedir"]
[null,"• Duvar - Önyüz uzaklığı 136-159mm arası ayarlanabilmektedir"]
[null,"• Montaj seti fiyata dahil olup, kutunun içerisindedir."]
[null,"• Vanalar fiyata dahil değildir, beğendiğiniz radyatör vanasını \"Vanalar\" sayfasından seçebilirsiniz."]
[]
[null,"PAKETLEME DETAYLARI"]
[null,"• Radyatörünüz, montaj seti ile birlikte balonlu naylona sarılıp karton kutuya yerleştirilmektedir."]
[null,"• Kutunuzun üzeri sıcak shrink ile kaplanıp , radyatörün su,çamur,toz v.s çevresel faktörlerden"]
[null,"  etkilenmemesi sağlanmaktadır."]
[]
[null,"* En güncel teknik veri ve fiyat bilgileri için lütfen web sitemizi ziyaret ediniz. www.radiva.com.tr"]
[]
[null,"* Fiyat listesinde yer alan görseller,teknik resim ve detaylar bilgi içindir."]
[null,"  Radiva Isı Sistemleri San. Ve Tic Ltd. Şti ürün fiyat,görünüş ve teknik detaylarında  "]
[null,"  değişiklik yapma hakkına sahiptir."]

{"sheet":"Deltacalor Renk Kartela","index":146,"n_rows":95,"n_cols":4,"rows_kept":95,"merged":[[0,3,0,7],[1,0,3,0],[1,2,3,7],[2,1,3,1],[94,1,94,4]]}
[{"$nulls":3},"2018/1 Sirküler No: S18102901"]
[null,null,"             DELTACALOR RENK KARTELA"]
{"$rows_empty":85}
[null,"GENEL BİLGİ"]
[null,"• Ekranda gördüğünüz renkler ile, boyanmış ürün üzerindeki renkler arasında ton farkı oluşabilmektedir."]
[]
[null,"* En güncel kartela seçenekleri için lütfen tıklayınız."]
[]
[null,"* Kartelalar sayfasında yer alan görseller ve detaylar bilgi içindir."]
[null,"  Radiva Isı Sistemleri San. Ve Tic Ltd. Şti ürün fiyat,görünüş ve teknik detaylarında  "]
[null,"  değişiklik yapma hakkına sahiptir."]

{"sheet":"Kolon Radyatör Renk Kartela","index":147,"n_rows":92,"n_cols":4,"rows_kept":92,"merged":[[0,3,0,7],[1,0,3,0],[1,2,3,7],[2,1,3,1],[91,1,91,4]]}
[{"$nulls":3},"2018/1 Sirküler No: S18102901"]
[null,null,"             DELTACALOR RENK KARTELA"]
{"$rows_empty":82}
[null,"GENEL BİLGİ"]
[null,"• Ekranda gördüğünüz renkler ile, boyanmış ürün üzerindeki renkler arasında ton farkı oluşabilmektedir."]
[]
[null,"* En güncel kartela seçenekleri için lütfen tıklayınız."]
[]
[null,"* Kartelalar sayfasında yer alan görseller ve detaylar bilgi içindir."]
[null,"  Radiva Isı Sistemleri San. Ve Tic Ltd. Şti ürün fiyat,görünüş ve teknik detaylarında  "]
[null,"  değişiklik yapma hakkına sahiptir."]